## 耗材
附件1
清单序号 | 材料名称 | 参考规格型号 | 物资管控级别 | 产品描述
1 | 自固化磷酸钙人工骨 | 2g RB-SK-02G | 高值 | 该产品用于修复非负重或低负重部位的骨缺损，以及牙根管填充
2 | 自固化磷酸钙人工骨 | 2g RB-a-SK-02G | 高值
3 | 自固化磷酸钙人工骨 | 5g RB-FM-05G | 高值
4 | 腰大池引流装置 | 27303 | 高值 | 该产品适用于腰部蛛网膜下腔引流脑脊液。
5 | 微导管 | MCS-2.5-NT-135-15-HP | 高值 | 微导管适用于对小血管或超选择性解剖结构进行诊断及介入操作，包括用于外周和冠脉血管系统。
6 | 血管缝合器系统 | 12673 | 高值 | 血管缝合器系统适用于接受诊断或介入导管插入术的患者，在术后经皮递送缝线以缝合股总动脉和股总静脉穿刺部位。对于股总动脉穿刺部位，使用5F至21F鞘管。鞘管尺寸大于8F时，至少需要2件缝合器械，并同时采用预先埋置缝合技术。对于股总静脉穿刺部位，使用5F至24F鞘管。鞘管尺寸大于8F时，至少需要1件缝合器械，并同时采用预先埋置缝合技术。
7 | 球囊导管 | 22mm*4.5cm(BB064) | 高值 | 该产品用于股动脉、额股动脉以及肾动脉经皮腔内血管成形术（PTA）。
8 | 膜式氧合器 | INSPIRE 8F DUAL INSPIRE 8F DUAL | 高值
9 | 植入式神经刺激系统 | 37601（1套/盒） | 高值 | 植入式神经刺激器适用于帕金森氏病控制疗法和震颤控制疗法。帕金森病控制疗法双侧刺激苍白球或丘脑延伸导线用于植入式神经刺激与电极之间的连接，可适用于帕金森氏病控制疗法和震颤控制疗法，帕金森病控制疗法双侧刺激苍白球或丘脑下核作为辅助疗法，适用于减少用药物治疗不能充分控制的深度左旋多巴反应适应帕金森病的某些症状。震颤控制系统单侧丘脑刺激适用于抑制上肢震颤，设计用于被诊断患有原发性震颤或药物疗法无法充分控制的帕金森震颤的病人，这里震颤构成明显的功能性残疾,
10 | 隧道工具 | 3755 | 高值 | 隧道工具包由以下部件组成:带手柄的套管.3个套管头，分别为单通道型（用于单延伸导线)，双通道型（用于双延伸导线)，楔形头，2根输送管,分别为单通道型和双通道型，制造材料为不锈钢和乙缩醛共聚物， 产品经环氧乙烷灭菌，一次性使用。
11 | 植入式神经刺激系统延伸导线 | 37086 | 高值 | 延伸导线用于植入式神经刺激与电极之间的连接，可适用于帕金森氏病控制疗法和震颤控制疗法，帕金森病控制疗法双侧刺激苍白球或丘脑下核作为辅助疗法，适用于减少用药物治疗不能充分控制的深度左旋多巴反应适应帕金森病的某些症状。震颤控制系统单侧丘脑刺激适用于抑制上肢震颤，设计用于被诊断患有原发性震颤或药物疗法无法充分控制的帕金森震颤的病人，这里震颤构成明显的功能性残疾。
12 | 植入式神经刺激电极 | 3387S-40（1套/盒） | 高值 | 适用于内侧苍白球或底丘脑双边刺激，作为辅助疗法用于减轻药物治疗无法完全控制住的晚期左旋多巴响应帕金森氏症某些症状。以及单侧丘脑刺激，以抑制被诊断特发性震颤或帕金森病震颤，且单靠药物治疗不足以控制病情和震颤导致明显机能障碍的患者上肢的震颤。
13 | 人工晶状体 | CT ASPHINA 409MP 19.5 | 高值 | 适用于手术摘除晶状体后无晶状体状态下进行的人工晶状体植入，用于老年性白内障以及其他形式白内障的治疗。
14 | 预装式非球面人工晶状体 | A1UL22 +1.0D | 高值 | 该产品适用于成年人白内障摘除手术后无晶状体眼的视力矫正。
15 | 预装式非球面人工晶状体 | A1UL22 +3.0D | 高值
16 | 预装式非球面人工晶状体 | A1UL22 +21.0D | 高值
17 | 预装式非球面人工晶状体 | A1UL22 +22.0D | 高值
18 | 预装式非球面人工晶状体 | A1UL22 +24.0D | 高值
19 | 预装单件式人工晶状体 TECNIS | +21.0D DCB00 | 高值 | 该产品用于成年患者无晶体眼的视力矫正，这类患者已通过白内障囊外摘除术取出了白内障晶状体。该器械预期放置于晶状体囊袋内。
20 | 人工晶状体 | +22.0D DFT015 | 高值 | 适用于术前角膜散光＜1.00D且经囊外白内障摘除术摘除白内障晶状体后无晶状体眼的成人患者中一期植入人工晶状体进行视力矫正。该人工晶状体通过扩展焦深来减轻老视对患者视力的影响，为患者提供近视力、中视力及远视力。
21 | 人工晶状体 | +21.5D DFT015 | 高值 | 适用于术前角膜散光＜1.00D且经囊外白内障摘除术摘除白内障晶状体后无晶状体眼的成人患者中一期植入人工晶状体进行视力矫正。该人工晶状体通过扩展焦深来减轻老视对患者视力的影响，为患者提供近视力、中视力及远视力。
22 | 人工晶状体 | SN6AD1/225 | 高值 | 该产品用来替换人类晶状体，适用于无晶状体眼的伴有或不伴有老视的成人白内障患者的视力矫正，使患者可以无需借助阅读工具而享有近视力带来的益处，减少对眼镜的依赖。该产品用于囊袋内植入。
23 | 预装式张力环 | ACPi-11 | 高值 | 该产品用于阻止因囊袋纤维化造成的囊袋皱缩，力图在悬韧带损伤后使囊袋恢复圆形。适用于白内障手术中的术前或书中悬韧带断裂、悬韧带脆弱以及囊袋皱缩风险特别是伴有高度近视的患者。
24 | 人工晶状体 | TFNT00/185 | 高值 | 该产品适用于白内障摘除术后需要一期植入人工晶状体于后房囊袋内，有远、中、近视力要求的成人患者，以期待改善近、中、远视力并减少眼镜依赖。
25 | 人工晶状体 | TFNT00/205 | 高值
26 | 人工晶状体 | TFNT00/210 | 高值
27 | 人工晶状体 | TFNT00/220 | 高值
28 | 人工晶状体 | TFNT00/235 | 高值
29 | 人工晶状体 | TFNT00/240 | 高值
30 | 义眼台 | 6322 | 高值 | 该产品用于外科手术中，眼球摘除和/或剜出之后的空腔填充。
31 | 羟基磷灰石生物陶瓷 | HA/E18 | 高值 | 各种原因所致的骨缺损修复或填充；各种原因所致的软组织修复或增强，如眼球摘除或眼内容物剜除后的义眼台植入
32 | 羟基磷灰石生物陶瓷 | HA/E20 | 高值
33 | 眼科用生物羊膜 | BA-1010 | 高值 | 适用于眼角膜浅表层缺损的临时性覆盖。
34 | 眼科用生物羊膜 | BA-3535 | 高值
35 | 眼科用生物羊膜 | BA-2525 BA-2525 | 高值
36 | 一次性使用解剖器 | 0°一体化剖切刀 | 高值 | 一次性使用解剖器主要由剖切刀，剥离刀头，刀柄三种操作零件组成
37 | 一次性使用解剖器 | 一体化剥离刀 | 高值 | 用于外科手术或显微外科手术中血管及软组织的精细剖切和剥离
38 | 微型高频针状电极 | N104A | 高值 | 产品为与发生器配合使用，用于 切开精密组织的高频手术器械
39 | 骨科外用泡沫固定夹板 | 10-A(300) | 高值 | 用于骨折外固定
40 | 骨科外用泡沫固定夹板 | 10-B（500） | 高值
41 | 骨科外用泡沫固定夹板 | 12-A（700） | 高值
42 | 可吸收止血纱 | 1962 | 高值 | 在外科手术中结扎法或其他常规控制方法不适用或无效时，该产品作为辅助用品控制毛细血管、静脉和小动脉的出血
43 | 可吸收再生氧化纤维素止血非织造布 | 2081 | 高值 | 在外科手术中结扎法或其他常规控制方法不适用或无效时，该产品作为辅助用品控制毛细血管、静脉和小动脉的出血。可被剪切成内窥镜手术需要的大小。适宜于控制拔牙及口腔手术中出血的辅助止血。也可以使用拔除单个或多个牙齿、牙槽成形术、牙龈出血、牙阻生、活组织检查及口腔其他手术术后帮助止血。
44 | 外科术中止血装置 | 1g/SM0005/ | 高值 | 本品作为一种辅助的止血用品，适用于手术中加压、结扎或其他常规止血措施无效或不能实施时，对毛细血管、静脉和动脉止血。
45 | 可吸收止血流体明胶 | MS0010 | 高值 | 本产品适用于在毛细血管、静脉和细小动脉出血而依靠压迫、结扎或其他传统止血方式无效或不可行时的手术辅助止血（眼科手术除外）
46 | 可吸收再生氧化纤维素止血非织造布 | 2082 | 高值
47 | 可吸收止血纱 | 1963 | 高值
48 | 脑脊液分流管及附件 | 抗菌脑室端导管/91503 | 高值 | 本产品适用于将脑脊液从脑室中引入右心房或腹膜腔中，其中储液囊（化疗囊）可用于注射化疗药物和/或放射性同位素。
49 | 脑脊液分流管及附件 | 抗菌腹腔端导管/93522 | 高值
50 | 脑脊液分流管及附件 | 44010 | 高值 | 本产品适用于将脑脊液从脑室中引入右心房或腹膜腔中，其中储液囊（化疗囊）可用于注射化疗药物和/或放射性同位素。
51 | 脑室外引流及监测导管 | 27703 | 高值 | 用于将脑脊液从侧脑室导入体外引流及监测系统
52 | 导管 | 823072 | 高值 | 本品可作为分流系统的组件用于脑积水患者的脑脊液（CSF）引流或分流术中。
53 | 亲水涂层脑室导管 | 27705 | 高值 | 用于从侧脑室引流盒/或监测脑脊液。
54 | 脑脊液分流器及其组件 | DE-210 | 高值 | 该产品用于引流脑脊液，起到治疗脑积水及调节颅内压的作用。分流器近端连接脑室或腰大池，远端连接腹腔。
55 | 脑脊液分流器及其组件 | DE-106 | 高值
56 | 脑脊液分流器及其组件 | DE-105 | 高值
57 | 颅内皮层电极 | PSE-24A/PSE-24A | 高值 | 与外部脑电波信号接收装置配合使用
58 | 外科牵开器 | Ⅰ | 高值 | 用于外科手术时扩张组织，显露手术视野。
59 | 双腔取血栓导管 | 12TLW805F35 | 高值 | 用于血管内血栓和栓子的取出以及血管血流的临时阻断。
60 | 连发施夹器和钉夹 | ER320 | 高值 | 应用于要用金属夹结扎的血管或其他管状组织结构。结扎组织结构的尺寸应与结扎夹一致。
61 | 颅内压及温度测量套件 | 110-4G | 高值 | 该产品和CAMINO、CAMO2监护仪配套使用，110-4G型探头在颅骨切开后脑硬膜下直接颅内压监测时使用。
62 | 颅内压传感器 | 82-6631 | 高值 | 用于测量硬脑膜下压力和脑实质压力。
63 | 腰骶腹腔分流管组件 | 44421 | 高值 | 腰骶腹腔分流管组件，提供从蛛网膜下隙到腹腔的持续脑脊液流量，设计用来治疗交通性脑积水。
64 | 脑脊液分流管及附件 | 92866 | 高值 | 本产品适用于将脑脊液从脑室中引入右心房或腹膜腔中，其中储液囊（化疗囊）可用于注射化疗药物和/或放射性同位素。
65 | 脑脊液分流管及附件 | 92856 | 高值
66 | TiNi环抱式接骨器 | 2H6-15 | 高值 | 该产品由主梁、环抱臂及端齿组成，形状为直筒型、锥筒型、弯筒型、异型或椭圆型。由符合GB 24627标准要求的镍钛形状记忆合金材料制成。灭菌和非灭菌包装。适用于管状骨骨折内固定
67 | TiNi环抱式接骨器 | 2H6-15(I) | 高值
68 | TiNi环抱式接骨器 | 4HY18-80 | 高值
69 | TiNi环抱式接骨器 | 2H7-15 | 高值
70 | TiNi环抱式接骨器 | 2H8-15 | 高值
71 | TiNi环抱式接骨器 | 4HY20-100 | 高值
72 | 聚酯不可吸收缝合线 | D10068 | 高值
73 | 可吸收固定系统 | 851.541.01S | 高值 | 接骨板、接骨螺钉和平头钉只可用于颅颌面骨折等低生物力学负荷部位，即用于保护而非加压的骨接合术
74 | 可吸收固定系统 | 805.606.02s | 高值
75 | 可吸收固定系统 | 851.542.01S | 高值
76 | 可吸收固定系统 | 852.008.01S | 高值
77 | 可吸收固定系统 | 806.006.02S | 高值
78 | 可吸收固定系统 | 806.004.02S | 高值
79 | 可吸收固定系统RapidSorb Resorbable Implant System | 2.0 接骨板，直，快速可吸收，2 孔，厚 1.2mm，无菌包装 852.002.01S | 高值 | 适用于颅颌面骨折内固定和身体其它部位的保护型内固定。接骨板、接骨螺钉和平头钉只可用于颅颌面骨折等低生物力学负荷部位，即用于保护而非加压的骨接合术。
80 | 可扭转微导管 | M001195840 | 高值
81 | 导丝 | TSMG-35-260-LES | 高值 | 该产品用于引导导管、导引鞘和其他医疗器械插入血管和非血管中。
82 | 导丝 | THSF-35-260-AES | 高值
83 | 球囊扩张导管 | 4245030W | 高值
84 | 房间隔缺损封堵器 | A12mm | 高值 | 该产品适用于先天性心脏病房间隔缺损的封堵
85 | 血管鞘 | RCF-16.0-38-J | 高值 | 血管鞘被设计用于经皮穿刺介入血管系统，导入球囊导管、电极或导管，进行介入诊断或治疗手术。
86 | 负压辅助治疗系统用耗材 V.A.C. Therapy System Disposables | 小号黑色敷料组合包装/M8275051/10 | 高值 | 本产品仅限与KCI公司生产的负压创伤治疗仪配合使用，覆盖于伤口，引流渗出液， 组成V.A.C.治疗系统。可用于慢性、急性、外伤性、亚急性及裂开伤口，烧伤，溃疡(例如糖尿病溃疡及压力性溃疡）皮瓣和植皮前后等类型的伤口。
87 | 腔镜关节头直线型切割吻合器和钉仓 | EC60A | 高值 | 用于吻合术中的横切、切除和/或重建。可用于多种开放式或微创性普通外科、妇科、泌尿科、胸外科和小儿外科操作。可与吻合线或组织吻合钉支持物配合使用。还可用于横切和切除肝实质组织（肝脏血管系统和胆道结构）、胰腺、肾脏和脾脏。
88 | 电动腔镜关节头直线型切割吻合器 | PSE60A | 高值 | 用于开放或微创的普通外科、妇产科、泌尿外科、胸外科及儿科手术的组织离断、切除和/或建立吻合，可与吻合钉线或组织支持材料联用。
89 | 直线形切割吻合器和可调节钉仓 | NTLC75 | 高值 | 用于胃肠外科、妇科、胸部手术及小儿科的组织横断、切除及吻合手术，并可与缝合线或组织支撑物料联用。
90 | 直线形切割吻合器和可调节钉仓 | SR75 | 高值 | 用于胃肠外科、妇科、胸部手术及小儿科的组织横断、切除及吻合手术，并可与缝合线或组织支撑物料联用。
91 | 电动腔镜关节头直线型切割吻合器 | PSE45A | 高值 | 用于开放或微创的普通外科、妇产科、泌尿外科、胸外科及儿科手术的组织离断、切除和/或建立吻合，可与吻合钉线或组织支持材料联用。
92 | 直线型吻合器和钉仓 | TX30G | 高值 | 用于消化道及胸部手术，用于内脏组织的横断及切除。PROXIMATE血管直线型吻合器适用于厚度可被轻易压缩至1mm的内脏组织，也可用于结扎肺部血管。
93 | 弧形切割吻合器和钉仓 | CS40G | 高值 | 用于横切术、切除术及/或吻合口的建立。此器械可用于多切口或微创普外科（胃肠道及骨骼肌）、妇科、泌尿外科及胸外科手术。
94 | 电动腔镜直线型切割吻合器和钉仓 | PSEE60A | 高值 | 用于横切、切除和/或简历吻合。此器械可应用于多种开放式或微创胸外科、消化道和肝胆胰手术、此器械可与缝钉线或组织支撑材料配合使用。此器械还可用于肝实质（肝脉管系统和胆道结构）、胰腺的横切和切除术。
95 | 电动腔镜直线型切割吻合器和钉仓 | GST60B | 高值 | 用于横切、切除和/或简历吻合。此器械可应用于多种开放式或微创胸外科、消化道和肝胆胰手术、此器械可与缝钉线或组织支撑材料配合使用。此器械还可用于肝实质（肝脉管系统和胆道结构）、胰腺的横切和切除术。
96 | 电动腔镜直线型切割吻合器和钉仓 | GST60W | 高值 | 用于横切、切除和/或简历吻合。此器械可应用于多种开放式或微创胸外科、消化道和肝胆胰手术、此器械可与缝钉线或组织支撑材料配合使用。此器械还可用于肝实质（肝脉管系统和胆道结构）、胰腺的横切和切除术。
97 | 腔镜关节头直线型切割吻合器和钉仓 | CECR60W | 高值 | 适用于吻合术中的横切、离断、切除和/或重建。可用于多种开放式或微创普通外科、妇科、泌尿科、胸外科和小儿外科操作。可与缝钉线或组织支撑材料配合使用。还可用于横切和切除肝实质组织（肝脏血管协同和胆道结构）、胰腺、肾脏和脾脏。
98 | 腔镜关节头直线型切割吻合器和钉仓 | CECR60B | 高值
99 | 腔镜关节头直线型切割吻合器和钉仓 | CECR60D | 高值
100 | 腔镜关节头直线型切割吻合器和钉仓 | CECR60G | 高值
101 | 腔镜关节头直线型切割吻合器和钉仓 | CECR45W | 高值
102 | 腔镜关节头直线型切割吻合器和钉仓 | CECR45B | 高值
103 | 内窥镜弯型腔内吻合器 | ECS25A | 高值 | 用于全消化道端-端、端-侧、侧-侧吻合。
104 | 内窥镜弯型腔内吻合器 | ECS29A | 高值
105 | 弯型和直型管腔内吻合器 | CDH21A | 高值 | 用于全消化道端-端、端-侧、侧-侧吻合
106 | 弯型和直型管腔内吻合器 | CDH25A | 高值
107 | 弯型和直型管腔内吻合器 | CDH29A | 高值
108 | 弯型和直型管腔内吻合器 | CDH33A | 高值
109 | 直线形切割吻合器和钉仓 | TLC75 | 高值 | 多用于开放性或微创手术中组织的横断、切除和/或造吻口的吻合。
110 | 直线形切割吻合器和钉仓 | TCR75 | 高值
111 | 房间隔缺损封堵器 | A14mm | 高值
112 | 房间隔缺损封堵器 | A26mm | 高值
113 | 室间隔缺损封堵器 | V8（肌部5） | 高值 | 该产品适用于先天性心脏病室间隔缺损的封堵
114 | 房间隔缺损封堵器 | ASDO-I 32 | 高值
115 | 室间隔缺损封堵器/ | VSDO-I 05 | 高值
116 | 生物膜 | 30×40mmSN | 高值 | 该产品用于硬脑膜，硬脊膜的修复。硬脑膜修复面积不得大于63平方厘米，硬脊膜修复面积不得大于16平方厘米。
117 | 生物膜 | 40×50mmSN | 高值 | 该产品用于硬脑膜，硬脊膜的修复。硬脑膜修复面积不得大于63平方厘米，硬脊膜修复面积不得大于16平方厘米。
118 | 生物膜 | 50×60mmSN | 高值 | 该产品用于硬脑膜，硬脊膜的修复。硬脑膜修复面积不得大于63平方厘米，硬脊膜修复面积不得大于16平方厘米。
119 | 生物膜 | 70×90mm SN | 高值 | 该产品用于硬脑膜，硬脊膜的修复。硬脑膜修复面积不得大于63平方厘米，硬脊膜修复面积不得大于16平方厘米。
120 | 生物膜 | 80×100mmSN | 高值 | 该产品用于硬脑膜，硬脊膜的修复。硬脑膜修复面积不得大于63平方厘米，硬脊膜修复面积不得大于16平方厘米。
121 | 可吸收颅骨固定夹 | FF016 11mm | 高值 | 用于开颅术后固定骨瓣
122 | 生物膜 | 30X80mm SJ | 高值 | 该产品用于硬脑膜，硬脊膜的修复。硬脑膜修复面积不得大于63平方厘米，硬脊膜修复面积不得大于16平方厘米。
123 | 硬脑（脊）膜补片 | 50mmX60mm | 高值 | 适用于硬脑膜、硬脊膜组织缺损的修复。
124 | 硬脑（脊）膜补片 | 70mmX95mm | 高值 | 适用于硬脑膜、硬脊膜组织缺损的修复。
125 | 硬脑（脊）膜补片 | 60mmX75mm | 高值 | 适用于硬脑膜、硬脊膜组织缺损的修复。
126 | 硬脑（脊）膜补片 | 105mmX80mm | 高值 | 适用于硬脑膜、硬脊膜组织缺损的修复。
127 | 吻合口加固修补片 | SLR-ECA-S60 SLR-ECA-S60 | 高值 | 该产品配合吻合器用于吻合部位的加固。适用于远端胃切除术、近端胃切除术、袖状胃切除术、胃肠吻合术。
128 | 硬脑（脊）膜补片 | 110mm×90mm 方形 | 高值 | 适用于硬脑膜、硬脊膜组织缺损的修复。
129 | 硬脑（脊）膜补片 | 40mm×55mm （长）方形 | 高值 | 适用于硬脑膜、硬脊膜组织缺损的修复。
130 | 聚醚醚酮颅骨修补系统 | KTGB470×90° | 高值 | 适用于颅骨缺损修补重建的外科治疗。
131 | 颅骨网板 | 8-11×25×0.5mm（无菌包装） LGZ07型 | 高值 | 产品用于颅骨缺损的修补。
132 | 脑脊液分流管及附件 | 823114 | 高值 | 用于脑积水引流治疗使用。
133 | 鼻泪道再通管 | RS | 高值 | 适用于鼻泪道堵塞及狭窄引起的泪囊炎症、泪囊囊肿手术后的支撑、引流。
134 | 鼻泪道再通管 | RS—1 | 高值 | 适用于鼻泪道堵塞及狭窄引起的泪囊炎症、泪囊囊肿手术后的支撑、引流。
135 | 支架 | Cvrd.CP8Z45 | 高值 | 该产品适用于治疗先天性和（或）继发性大动脉缩窄。
136 | 一次性脑科手术用球囊导管套件 | QKS-0050004 | 高值 | 适用于各种颅内血肿（基底节、脑叶、丘脑、脑干、脑室）、各种颅内肿瘤（脑内蛛网膜囊肿，脑室周边肿瘤，脑实质肿瘤，颅底肿瘤）、脑积水、三叉神经痛手术的辅助牵开。
137 | 超声高频外科集成系统超声刀头 | HARH45 | 高值 | 产品与GEN11主机（软件版本2013_1或2016_1）配合使用，适用于在需要止血及要求将灼伤程度降至最低限度时进行软组织切割。可用于普通外科、整形外科、小儿外科、妇产科、泌尿外科、胸外科、暴露骨性结构（如脊柱和关节腔）的手术、切割和凝闭淋巴管及其它开放和内窥镜手术中电外科器械、激光刀和不锈钢解剖刀的辅助品或替代品。该器械可操作直径为5mm的血管。使用“高级止血”手控按钮，该器械可您股直径不超过7mm的血管。
138 | 超声高频外科集成系统超声刀头 | HARH23 | 高值 | 产品与GEN11主机（软件版本2013_1或2016_1）配合使用，适用于在需要止血及要求将灼伤程度降至最低限度时进行软组织切割。可用于普通外科、整形外科、小儿外科、妇产科、泌尿外科、胸外科、暴露骨性结构（如脊柱和关节腔）的手术、切割和凝闭淋巴管及其它开放和内窥镜手术中电外科器械、激光刀和不锈钢解剖刀的辅助品或替代品。该器械可操作直径为5mm的血管。使用“高级止血”手控按钮，该器械可您股直径不超过7mm的血管。
139 | 超声高频外科集成系统超声刀头 | HARH36 | 高值 | 产品与GEN11主机（软件版本2013_1或2016_1）配合使用，适用于在需要止血及要求将灼伤程度降至最低限度时进行软组织切割。可用于普通外科、整形外科、小儿外科、妇产科、泌尿外科、胸外科、暴露骨性结构（如脊柱和关节腔）的手术、切割和凝闭淋巴管及其它开放和内窥镜手术中电外科器械、激光刀和不锈钢解剖刀的辅助品或替代品。该器械可操作直径为5mm的血管。使用“高级止血”手控按钮，该器械可您股直径不超过7mm的血管。
140 | 超声高频外科集成系统超声刀头 | HARHD36 | 高值 | 产品与超声高频外壳集成系统发生器（GEN11主机）配合使用，适用于需要控制出血量和最小程度热损伤的软组织切割，可用于闭合直径不超过5mm的血管。
141 | 取石网篮 | NTSE-045065-UDH | 高值 | 其他
142 | 一次性多通道单孔腹腔镜手术穿刺器 | HK-FDDC-4NOS | 高值 | 用于需要做腹腔镜手术的患者的内镜和器械通道。
143 | 一次性多通道单孔腹腔镜手术穿刺器 | HK-FDDC-4TNOS | 高值 | 0
144 | 一次性多通道单孔腹腔镜手术穿刺器 | HK-FDDC-4FGD | 高值 | 用于需要做腹腔镜手术的患者的内镜和器械的通道。
145 | 颅内压测量及引流针Probe | SND 13.1.13XL/FV533P SND 13.1.13XL/FV533P | 高值 | 该产品与Spiegelberg颅内压监测仪连接，用于测定颅内压
146 | 颅内压测量及引流针Probe | SND 13.1.54 SND 13.1.54 | 高值 | 该产品与Spiegelberg颅内压监测仪连接，用于测定颅内压
147 | 青光眼引流阀 | FP7 | 高值 | 植入
148 | 青光眼引流器 | P-50/P-200 | 高值
149 | 植入式脊髓神经刺激延伸导线套件 | 37081 | 高值 | 延伸导线可连接植入式神经刺激器与电极，用于脊髓神经电刺激，辅助治疗躯干和/或四肢的慢性顽固性疼痛。
150 | 植入式脊髓神经刺激电极 | 977C165 977C165 | 高值 | 该产品与适配的植入式脊髓神经刺激器配合使用，供18周岁及以上患者使用（孕妇除外），用于躯干、四肢慢性顽固性疼痛的辅助治疗。该电极导线和刺激器构成的植入式脊髓神经刺激系统属于磁共振环境条件安全医疗器械，在制造商规定的特定条件，并保证对患者和植入设备采取了特殊保护措施的前提下，患者可接受临床1.5T场强的磁共振成像检查，不适用于局部射频发射线圈成像。关于磁共振成像检查的具体要求详见产品说明书。
151 | 金属骨针 | φ2.5*150 | 高值 | 适用于四肢骨折内固定术
152 | 金属骨针 | φ2.0*150 | 高值 | 适用于四肢骨折内固定术
153 | 带线锚钉 | 72202597 | 高值 | 该产品将用于软组织与骨的固定
154 | 带缝线可吸收骨锚钉 | 72201993 | 高值 | 该产品将用于软组织与骨的固定
155 | 漏斗胸矫形系统 | 01-3715 | 高值 | 适用于漏斗胸和其他胸骨畸形矫形内固定
156 | 漏斗胸矫形系统 | 01-3714 | 高值 | 适用于漏斗胸和其他胸骨畸形矫形内固定
157 | 漏斗胸矫形系统 | 01-3714-05 | 高值 | 适用于漏斗胸和其他胸骨畸形矫形内固定
158 | 漏斗胸矫形系统 | 01-3713 | 高值 | 适用于漏斗胸和其他胸骨畸形矫形内固定
159 | 漏斗胸矫形系统 | 01-3709 | 高值 | 适用于漏斗胸和其他胸骨畸形矫形内固定
160 | 解剖型金属锁定接骨板钉系统(加压和保护性接骨板) | ZSQ01 3.5*2孔 | 高值 | 该产品用于四肢骨干骨折内固定
161 | 解剖型金属锁定接骨板钉系统(直型金属接骨板) | ZSQ04 3.5*5孔 | 高值 | 该产品用于四肢骨干骨折内固定
162 | 解剖型金属锁定接骨板钉系统(直型金属接骨板) | ZSQ04 2.7*5孔 | 高值 | 该产品适用于四肢骨干骺端骨折内固定
163 | 骨填充物 | 86000500 | 高值 | 适用于骨折或者骨骼间隙的填充
164 | 体表电极 | EN0020-P | 高值
165 | 磨头导管（商品名：RotaLink） | 1.25mm （H802227680020） | 高值 | 适用于医疗单位对患者动脉血管内粥样斑块旋磨成微粒。
166 | 磨头导管（商品名：RotaLink） | 1.5mm （H802227680030） | 高值 | 适用于医疗单位对患者动脉血管内粥样斑块旋磨成微粒。
167 | 磨头导管（商品名：RotaLink） | 1.75mm （H802227680040） | 高值 | 适用于医疗单位对患者动脉血管内粥样斑块旋磨成微粒。
168 | 磨头导管和推进器（商品名：RotaLink） | H80222782001A0 | 高值 | 适用于医疗单位对患者动脉血管内粥样斑块旋磨成微粒。
169 | 磨头导管和推进器 | H802227680050 | 高值 | 适用于医疗单位对患者动脉血管内粥样斑块旋磨成微粒。
170 | 导引导丝（商品名：Rotawire ） | 330cm（H802228240020) | 高值 | 该导引导丝与Rotablator血管内旋磨系统一并使用，科供独立推进和转向。
171 | 微导管 | NC-F865A | 高值 | 该产品是针对经皮插入血管内之后，导丝难以通过冠状动脉等的狭窄部分的患者，在实施经皮冠状动脉形成术（PTCA）时确保导丝的通过，另外还用于注入药物。
172 | 微导管 | NC-F863A | 高值 | 该产品是针对经皮插入血管内之后，导丝难以通过冠状动脉等的狭窄部分的患者，在实施经皮冠状动脉形成术（PTCA）时确保导丝的通过，另外还用于注入药物。
173 | 微导管 | 60172302 | 高值
174 | 穿通导管 | CSR135-26P | 高值 | 0
175 | 穿通导管 | CSR150-26P | 高值 | 0
176 | 穿通导管 | CSW150-26N | 高值 | 产品适用于向人体外周，冠状动脉、和腹部血管系统注入诊断、栓塞或治疗性药剂以及导丝的交换/支持
177 | 双腔微导管 | SA145-33N | 高值
178 | 延长导管 Guidezilla Ⅱ | H7493933515060 | 高值 | 与导引导管配合使用，用以进入冠状动脉和/或外周血管的离散区域，从而便于放置介入装置。
179 | 延长导管 Guidezilla Ⅱ | H7493933515070 | 高值 | 与导引导管配合使用，用以进入冠状动脉和/或外周血管的离散区域，从而便于放置介入装置。
180 | 一次性使用血管内超声诊断导管 | H74939352030 | 高值 | 本产品配合本公司生产的血管内超声系统 （型号H749ILAB220C270、 H749ILAB220N270 H7493932222CC0、H7493932222CI0 ，软件发布版本Polaris 2.8）使用，仅用 于冠状动脉血管内病变的超声检查。血管 内超声成像适用于将进行腔内冠状动脉介 入手术的患者。 本产品也可配合血管内超声系统（型号 H7493932222CCM0、H7493932222CIM0）使 用。
181 | 一次性使用血管内成像导管 | C408645 | 高值 | 该产品与OCT成像系统配合使用，用于冠状动脉的成像，适合可能进行腔内介入治疗的病人，在医疗机构使用。该产品适用于直径为2.0到3.5mm的血管，不适用于左冠状动脉主干或以前做过旁路手术的目标血管。
182 | 一次性使用无菌血管内导管 | KMF0114A | 高值 | 在实施经皮冠状动脉成形术时，导丝通过有可能出现困难，对于这样的患者，为了确保导丝顺利通过可使用本产品。
183 | 冠状动脉棘突球囊导管 | NS20013 | 高值 | 该产品用于PTCA（经皮冠状动脉腔内成形术）中对于血管狭窄病变进行扩张治疗，以及支架植入后的后扩张处理。
184 | 冠状动脉棘突球囊导管 | NS22513 | 高值 | 该产品用于PTCA（经皮冠状动脉腔内成形术）中对于血管狭窄病变进行扩张治疗，以及支架植入后的后扩张处理
185 | 冠状动脉棘突球囊导管 | NS25013 | 高值 | 该产品用于PTCA（经皮冠状动脉腔内成形术）中对于血管狭窄病变进行扩张治疗，以及支架植入后的后扩张处理
186 | 冠状动脉棘突球囊导管 | NS27513 | 高值 | 该产品用于PTCA（经皮冠状动脉腔内成形术）中对于血管狭窄病变进行扩张治疗，以及支架植入后的后扩张处理
187 | 冠状动脉棘突球囊导管 | NS30013 | 高值 | 该产品用于PTCA（经皮冠状动脉腔内成形术）中对于血管狭窄病变进行扩张治疗，以及支架植入后的后扩张处理
188 | 冠状动脉棘突球囊导管 | NS32513 | 高值 | 该产品用于PTCA（经皮冠状动脉腔内成形术）中对于血管狭窄病变进行扩张治疗，以及支架植入后的后扩张处理
189 | 冠状动脉棘突球囊导管 | NS35013 | 高值 | 该产品用于PTCA（经皮冠状动脉腔内成形术）中对于血管狭窄病变进行扩张治疗，以及支架植入后的后扩张处理
190 | 冠状动脉棘突球囊导管 | NS40013 | 高值 | 该产品用于PTCA（经皮冠状动脉腔内成形术）中对于血管狭窄病变进行扩张治疗，以及支架植入后的后扩张处理。
191 | 栓塞弹簧圈 | IMWCE-35-3-3 | 高值 | 栓塞弹簧圈预期用于外周动脉和静脉血管的栓塞治疗。
192 | 血管闭合系统 | 14679 | 高值 | 该产品是通过释放一个镍钛合金血管夹来闭合经皮导管插入术后的股动脉穿刺点。
193 | PTCA球囊扩张导管（商品名：Quantum Marverick Monorail ) | 8*2.5/H7493808008250 | 高值 | 于对冠状动脉狭窄部分或分流移植狭窄部分进行球囊扩张,以期改善心肌灌注效果。还可用于对球囊扩张支架进行推送后扩张处理。
194 | PTCA球囊扩张导管（商品名：Quantum Marverick Monorail ) | 8*2.75/H7493808008270 | 高值 | 于对冠状动脉狭窄部分或分流移植狭窄部分进行球囊扩张,以期改善心肌灌注效果。还可用于对球囊扩张支架进行推送后扩张处理。
195 | PTCA球囊扩张导管（商品名：Quantum Marverick Monorail ) | 8*3.0/H7493808008300 | 高值 | 于对冠状动脉狭窄部分或分流移植狭窄部分进行球囊扩张,以期改善心肌灌注效果。还可用于对球囊扩张支架进行推送后扩张处理。
196 | PTCA球囊扩张导管（商品名：Quantum Marverick Monorail ) | 8*3.5/H7493808008350 | 高值 | 于对冠状动脉狭窄部分或分流移植狭窄部分进行球囊扩张,以期改善心肌灌注效果。还可用于对球囊扩张支架进行推送后扩张处理。
197 | PTCA球囊扩张导管（商品名：Quantum Marverick Monorail ) | 8*4.0/H7493808008400 | 高值 | 于对冠状动脉狭窄部分或分流移植狭窄部分进行球囊扩张,以期改善心肌灌注效果。还可用于对球囊扩张支架进行推送后扩张处理。
198 | PTCA球囊扩张导管（商品名：Quantum Marverick Monorail ) | 8*4.5/H7493808008450 | 高值 | 于对冠状动脉狭窄部分或分流移植狭窄部分进行球囊扩张,以期改善心肌灌注效果。还可用于对球囊扩张支架进行推送后扩张处理。
199 | PTCA球囊扩张导管（商品名：Quantum Marverick Monorail ) | 8*5.0/H7493808008500 | 高值 | 于对冠状动脉狭窄部分或分流移植狭窄部分进行球囊扩张,以期改善心肌灌注效果。还可用于对球囊扩张支架进行推送后扩张处理。
200 | PTCA球囊扩张导管（商品名：Quantum Marverick Monorail ) | 12*2.5/H7493808012250 | 高值 | 于对冠状动脉狭窄部分或分流移植狭窄部分进行球囊扩张,以期改善心肌灌注效果。还可用于对球囊扩张支架进行推送后扩张处理。
201 | PTCA球囊扩张导管（商品名：Quantum Marverick Monorail ) | 12*2.75/H7493808012270 | 高值 | 于对冠状动脉狭窄部分或分流移植狭窄部分进行球囊扩张,以期改善心肌灌注效果。还可用于对球囊扩张支架进行推送后扩张处理。
202 | PTCA球囊扩张导管（商品名：Quantum Marverick Monorail ) | 12*3.0/H7493808012300 | 高值 | 于对冠状动脉狭窄部分或分流移植狭窄部分进行球囊扩张,以期改善心肌灌注效果。还可用于对球囊扩张支架进行推送后扩张处理。
203 | PTCA球囊扩张导管（商品名：Quantum Marverick Monorail ) | 12*3.5/H7493808012350 | 高值 | 于对冠状动脉狭窄部分或分流移植狭窄部分进行球囊扩张,以期改善心肌灌注效果。还可用于对球囊扩张支架进行推送后扩张处理。
204 | PTCA球囊扩张导管（商品名：Quantum Marverick Monorail ) | 12*4.0/H7493808012400 | 高值 | 于对冠状动脉狭窄部分或分流移植狭窄部分进行球囊扩张,以期改善心肌灌注效果。还可用于对球囊扩张支架进行推送后扩张处理。
205 | PTCA球囊扩张导管（商品名：Quantum Marverick Monorail ) | 12*4.5/H7493808012450 | 高值 | 于对冠状动脉狭窄部分或分流移植狭窄部分进行球囊扩张,以期改善心肌灌注效果。还可用于对球囊扩张支架进行推送后扩张处理。
206 | PTCA球囊扩张导管（商品名：Quantum Marverick Monorail ) | 15*2.5/H7493808015250 | 高值 | 于对冠状动脉狭窄部分或分流移植狭窄部分进行球囊扩张,以期改善心肌灌注效果。还可用于对球囊扩张支架进行推送后扩张处理。
207 | PTCA球囊扩张导管（商品名：Quantum Marverick Monorail ) | 15*2.75/H7493808015270 | 高值 | 于对冠状动脉狭窄部分或分流移植狭窄部分进行球囊扩张,以期改善心肌灌注效果。还可用于对球囊扩张支架进行推送后扩张处理。
208 | PTCA球囊扩张导管（商品名：Quantum Marverick Monorail ) | 15*3.0/H7493808015300 | 高值 | 于对冠状动脉狭窄部分或分流移植狭窄部分进行球囊扩张,以期改善心肌灌注效果。还可用于对球囊扩张支架进行推送后扩张处理。
209 | PTCA球囊扩张导管（商品名：Quantum Marverick Monorail ) | 15*3.5/H7493808015350 | 高值 | 于对冠状动脉狭窄部分或分流移植狭窄部分进行球囊扩张,以期改善心肌灌注效果。还可用于对球囊扩张支架进行推送后扩张处理。
210 | PTCA球囊扩张导管（商品名：Quantum Marverick Monorail ) | 15*4.0/H7493808015400 | 高值 | 于对冠状动脉狭窄部分或分流移植狭窄部分进行球囊扩张,以期改善心肌灌注效果。还可用于对球囊扩张支架进行推送后扩张处理。
211 | PTCA球囊扩张导管（商品名：Quantum Marverick Monorail ) | 20*4.5/H7493808020450 | 高值 | 于对冠状动脉狭窄部分或分流移植狭窄部分进行球囊扩张,以期改善心肌灌注效果。还可用于对球囊扩张支架进行推送后扩张处理。
212 | PTCA球囊扩张导管（商品名：Emerge Over the Wire） | 8mm*1.5mm/H7493919108150 | 高值 | 介入
213 | PTCA球囊扩张导管（商品名：Emerge Over the Wire） | 8mm*2.00mm/H7493919108200 | 高值 | 介入
214 | 球囊扩张导管 | DC-RH1515EH | 高值 | 该产品适用于经皮冠状动脉腔内形成术（PTCA），对冠状动脉的狭窄部分进行扩张。
215 | 球囊扩张导管 | DC-RH2015EHW | 高值 | 该产品适用于经皮冠状动脉腔内形成术（PTCA），对冠状动脉的狭窄部分进行扩张。
216 | 球囊扩张导管 | DC-RH2515EHW | 高值 | 该产品适用于经皮冠状动脉腔内形成术（PTCA），对冠状动脉的狭窄部分进行扩张。
217 | 球囊导管 | 14mm*4cm(BB038) | 高值 | 该产品用于股动脉、额股动脉以及肾动脉经皮腔内血管成形术（PTA）。
218 | 球囊导管 | 16mm*4.5cm(BB016) | 高值 | 该产品用于股动脉、额股动脉以及肾动脉经皮腔内血管成形术（PTA）。
219 | 球囊导管 | 18mm*4.5cm(BB029) | 高值 | 该产品用于股动脉、额股动脉以及肾动脉经皮腔内血管成形术（PTA）。
220 | 球囊导管 | 20mm*4.5cm(BB017) | 高值 | 该产品用于股动脉、额股动脉以及肾动脉经皮腔内血管成形术（PTA）。
221 | 球囊扩张导管 | 10 | 高值 | 血管及瓣膜成形术
222 | 球囊扩张导管 | 12 | 高值 | 血管及瓣膜成形
223 | 球囊扩张导管 | 15 | 高值 | 血管及瓣膜成形
224 | 球囊扩张导管 | 18 | 高值 | 血管及瓣膜成形
225 | 球囊扩张导管 | 20 | 高值 | 血管及瓣膜成形
226 | 球囊扩张导管 | 23 | 高值 | 血管及瓣膜成形
227 | 球囊扩张导管 | 25 | 高值 | 血管及瓣膜成形
228 | 导丝 | M00556581，2根/盒 | 高值
229 | 快速交换球囊扩张导管Sprinter Legend RX(Rapid Exchange) Balloon Dilatation Catheter | SPL12506X | 高值 | 适用于冠状动脉的狭窄部分或者旁路移植狭窄处进行球囊扩张，以改善心肌灌注。球囊扩张导管（球囊规格为2.25mm-4.0mm)也可用于球囊扩张支架在送达位置后得扩张张开。
230 | 快速交换球囊扩张导管Sprinter Legend RX(Rapid Exchange) Balloon Dilatation Catheter | SPL12510X | 高值 | 适用于冠状动脉的狭窄部分或者旁路移植狭窄处进行球囊扩张，以改善心肌灌注。球囊扩张导管（球囊规格为2.25mm-4.0mm)也可用于球囊扩张支架在送达位置后得扩张张开。
231 | 快速交换球囊扩张导管Sprinter Legend RX(Rapid Exchange) Balloon Dilatation Catheter | SPL15006X | 高值 | 适用于冠状动脉的狭窄部分或者旁路移植狭窄处进行球囊扩张，以改善心肌灌注。球囊扩张导管（球囊规格为2.25mm-4.0mm)也可用于球囊扩张支架在送达位置后得扩张张开。
232 | 快速交换球囊扩张导管Sprinter Legend RX(Rapid Exchange) Balloon Dilatation Catheter | SPL15012X | 高值 | 适用于冠状动脉的狭窄部分或者旁路移植狭窄处进行球囊扩张，以改善心肌灌注。球囊扩张导管（球囊规格为2.25mm-4.0mm)也可用于球囊扩张支架在送达位置后得扩张张开。
233 | 快速交换球囊扩张导管Sprinter Legend RX(Rapid Exchange) Balloon Dilatation Catheter | SPL15015X | 高值 | 适用于冠状动脉的狭窄部分或者旁路移植狭窄处进行球囊扩张，以改善心肌灌注。球囊扩张导管（球囊规格为2.25mm-4.0mm)也可用于球囊扩张支架在送达位置后得扩张张开。
234 | 快速交换球囊扩张导管Sprinter Legend RX(Rapid Exchange) Balloon Dilatation Catheter | SPL15020X | 高值 | 适用于冠状动脉的狭窄部分或者旁路移植狭窄处进行球囊扩张，以改善心肌灌注。球囊扩张导管（球囊规格为2.25mm-4.0mm)也可用于球囊扩张支架在送达位置后得扩张张开。
235 | 快速交换球囊扩张导管Sprinter Legend RX(Rapid Exchange) Balloon Dilatation Catheter | SPL20012X | 高值 | 适用于冠状动脉的狭窄部分或者旁路移植狭窄处进行球囊扩张，以改善心肌灌注。球囊扩张导管（球囊规格为2.25mm-4.0mm)也可用于球囊扩张支架在送达位置后得扩张张开。
236 | 快速交换球囊扩张导管Sprinter Legend RX(Rapid Exchange) Balloon Dilatation Catheter | SPL20015X | 高值 | 适用于冠状动脉的狭窄部分或者旁路移植狭窄处进行球囊扩张，以改善心肌灌注。球囊扩张导管（球囊规格为2.25mm-4.0mm)也可用于球囊扩张支架在送达位置后得扩张张开。
237 | 快速交换球囊扩张导管Sprinter Legend RX(Rapid Exchange) Balloon Dilatation Catheter | SPL20020X | 高值 | 适用于冠状动脉的狭窄部分或者旁路移植狭窄处进行球囊扩张，以改善心肌灌注。球囊扩张导管（球囊规格为2.25mm-4.0mm)也可用于球囊扩张支架在送达位置后得扩张张开。
238 | 快速交换球囊扩张导管Sprinter Legend RX(Rapid Exchange) Balloon Dilatation Catheter | SPL25012X | 高值 | 适用于冠状动脉的狭窄部分或者旁路移植狭窄处进行球囊扩张，以改善心肌灌注。球囊扩张导管（球囊规格为2.25mm-4.0mm)也可用于球囊扩张支架在送达位置后得扩张张开。
239 | 快速交换球囊扩张导管Sprinter Legend RX(Rapid Exchange) Balloon Dilatation Catheter | SPL25015X | 高值 | 适用于冠状动脉的狭窄部分或者旁路移植狭窄处进行球囊扩张，以改善心肌灌注。球囊扩张导管（球囊规格为2.25mm-4.0mm)也可用于球囊扩张支架在送达位置后得扩张张开。
240 | 快速交换球囊扩张导管Sprinter Legend RX(Rapid Exchange) Balloon Dilatation Catheter | SPL25020X | 高值 | 适用于冠状动脉的狭窄部分或者旁路移植狭窄处进行球囊扩张，以改善心肌灌注。球囊扩张导管（球囊规格为2.25mm-4.0mm)也可用于球囊扩张支架在送达位置后得扩张张开。
241 | 快速交换球囊扩张导管Sprinter Legend RX(Rapid Exchange) Balloon Dilatation Catheter | SPL30012X | 高值 | 适用于冠状动脉的狭窄部分或者旁路移植狭窄处进行球囊扩张，以改善心肌灌注。球囊扩张导管（球囊规格为2.25mm-4.0mm)也可用于球囊扩张支架在送达位置后得扩张张开。
242 | 快速交换球囊扩张导管Sprinter Legend RX(Rapid Exchange) Balloon Dilatation Catheter | SPL30015X | 高值 | 适用于冠状动脉的狭窄部分或者旁路移植狭窄处进行球囊扩张，以改善心肌灌注。球囊扩张导管（球囊规格为2.25mm-4.0mm)也可用于球囊扩张支架在送达位置后得扩张张开。
243 | 切割球囊导管 | 6*2.5mm(H74939403062500) | 高值 | 该产品适用于患有冠状血管疾病、可接受冠状动脉分流移植物（CABG）手术而且亟需手术治疗的患者。此外，靶病变还应具有下列各项特征:呈离散状（长度≤15mm）或管状（长度为10-20mm）；基准血管直径（RVD）为2.00mm-4.00mm ；器械容易进入；近端血管弯曲程度为轻微至中等；小于45°的成角病变；血管造影轮廓平滑；没有通过血管造影可以看见的血栓。
244 | 切割球囊导管 | 6*2.75mm(H74939403062750) | 高值 | 该产品适用于患有冠状血管疾病、可接受冠状动脉分流移植物（CABG）手术而且亟需手术治疗的患者。此外，靶病变还应具有下列各项特征:呈离散状（长度≤15mm）或管状（长度为10-20mm）；基准血管直径（RVD）为2.00mm-4.00mm ；器械容易进入；近端血管弯曲程度为轻微至中等；小于45°的成角病变；血管造影轮廓平滑；没有通过血管造影可以看见的血栓。
245 | 切割球囊导管 | 6*3.0mm(H74939403063000) | 高值 | 该产品适用于患有冠状血管疾病、可接受冠状动脉分流移植物（CABG）手术而且亟需手术治疗的患者。此外，靶病变还应具有下列各项特征:呈离散状（长度≤15mm）或管状（长度为10-20mm）；基准血管直径（RVD）为2.00mm-4.00mm ；器械容易进入；近端血管弯曲程度为轻微至中等；小于45°的成角病变；血管造影轮廓平滑；没有通过血管造影可以看见的血栓。
246 | 切割球囊导管 | 10*2.0mm(H74939403102000) | 高值 | 该产品适用于患有冠状血管疾病、可接受冠状动脉分流移植物（CABG）手术而且亟需手术治疗的患者。此外，靶病变还应具有下列各项特征:呈离散状（长度≤15mm）或管状（长度为10-20mm）；基准血管直径（RVD）为2.00mm-4.00mm ；器械容易进入；近端血管弯曲程度为轻微至中等；小于45°的成角病变；血管造影轮廓平滑；没有通过血管造影可以看见的血栓。
247 | 切割球囊导管 | 10*2.25mm(H74939403102250) | 高值 | 该产品适用于患有冠状血管疾病、可接受冠状动脉分流移植物（CABG）手术而且亟需手术治疗的患者。此外，靶病变还应具有下列各项特征:呈离散状（长度≤15mm）或管状（长度为10-20mm）；基准血管直径（RVD）为2.00mm-4.00mm ；器械容易进入；近端血管弯曲程度为轻微至中等；小于45°的成角病变；血管造影轮廓平滑；没有通过血管造影可以看见的血栓。
248 | 切割球囊导管 | 10*2.5mm(H74939403102500) | 高值 | 该产品适用于患有冠状血管疾病、可接受冠状动脉分流移植物（CABG）手术而且亟需手术治疗的患者。此外，靶病变还应具有下列各项特征:呈离散状（长度≤15mm）或管状（长度为10-20mm）；基准血管直径（RVD）为2.00mm-4.00mm ；器械容易进入；近端血管弯曲程度为轻微至中等；小于45°的成角病变；血管造影轮廓平滑；没有通过血管造影可以看见的血栓。
249 | 切割球囊导管 | 10*2.75mm(H74939403102750) | 高值 | 该产品适用于患有冠状血管疾病、可接受冠状动脉分流移植物（CABG）手术而且亟需手术治疗的患者。此外，靶病变还应具有下列各项特征:呈离散状（长度≤15mm）或管状（长度为10-20mm）；基准血管直径（RVD）为2.00mm-4.00mm ；器械容易进入；近端血管弯曲程度为轻微至中等；小于45°的成角病变；血管造影轮廓平滑；没有通过血管造影可以看见的血栓。
250 | 切割球囊导管 | 10*3.0mm(H74939403103000) | 高值 | 该产品适用于患有冠状血管疾病、可接受冠状动脉分流移植物（CABG）手术而且亟需手术治疗的患者。此外，靶病变还应具有下列各项特征:呈离散状（长度≤15mm）或管状（长度为10-20mm）；基准血管直径（RVD）为2.00mm-4.00mm ；器械容易进入；近端血管弯曲程度为轻微至中等；小于45°的成角病变；血管造影轮廓平滑；没有通过血管造影可以看见的血栓。
251 | 切割球囊导管 | 10*3.25mm(H74939403103250) | 高值 | 该产品适用于患有冠状血管疾病、可接受冠状动脉分流移植物（CABG）手术而且亟需手术治疗的患者。此外，靶病变还应具有下列各项特征:呈离散状（长度≤15mm）或管状（长度为10-20mm）；基准血管直径（RVD）为2.00mm-4.00mm ；器械容易进入；近端血管弯曲程度为轻微至中等；小于45°的成角病变；血管造影轮廓平滑；没有通过血管造影可以看见的血栓。
252 | 切割球囊导管 | 10*3.5mm(H74939403103500) | 高值 | 该产品适用于患有冠状血管疾病、可接受冠状动脉分流移植物（CABG）手术而且亟需手术治疗的患者。此外，靶病变还应具有下列各项特征:呈离散状（长度≤15mm）或管状（长度为10-20mm）；基准血管直径（RVD）为2.00mm-4.00mm ；器械容易进入；近端血管弯曲程度为轻微至中等；小于45°的成角病变；血管造影轮廓平滑；没有通过血管造影可以看见的血栓。
253 | 切割球囊导管 | 15*2.5mm(H74939403152500) | 高值 | 该产品适用于患有冠状血管疾病、可接受冠状动脉分流移植物（CABG）手术而且亟需手术治疗的患者。此外，靶病变还应具有下列各项特征:呈离散状（长度≤15mm）或管状（长度为10-20mm）；基准血管直径（RVD）为2.00mm-4.00mm ；器械容易进入；近端血管弯曲程度为轻微至中等；小于45°的成角病变；血管造影轮廓平滑；没有通过血管造影可以看见的血栓。
254 | 切割球囊导管 | 15*2.75mm(H74939403152750) | 高值 | 该产品适用于患有冠状血管疾病、可接受冠状动脉分流移植物（CABG）手术而且亟需手术治疗的患者。此外，靶病变还应具有下列各项特征:呈离散状（长度≤15mm）或管状（长度为10-20mm）；基准血管直径（RVD）为2.00mm-4.00mm ；器械容易进入；近端血管弯曲程度为轻微至中等；小于45°的成角病变；血管造影轮廓平滑；没有通过血管造影可以看见的血栓。
255 | 切割球囊导管 | 15*3.0mm(H74939403153000) | 高值 | 该产品适用于患有冠状血管疾病、可接受冠状动脉分流移植物（CABG）手术而且亟需手术治疗的患者。此外，靶病变还应具有下列各项特征:呈离散状（长度≤15mm）或管状（长度为10-20mm）；基准血管直径（RVD）为2.00mm-4.00mm ；器械容易进入；近端血管弯曲程度为轻微至中等；小于45°的成角病变；血管造影轮廓平滑；没有通过血管造影可以看见的血栓。
256 | 紫杉醇药物释放冠脉球囊导管 | SeQuent Please Neo 2.5mmx35mm 5023252C | 高值 | 用于冠状动脉支架内再狭窄的治疗；用于血管直径≥2mm且≤2.75mm的原发冠状动脉血管病变治疗
257 | 紫杉醇药物释放冠脉球囊导管 | SeQuent Please Neo 3.5mmx35mm 5023256C | 高值 | 用于冠状动脉支架内再狭窄的治疗；用于血管直径≥2mm且≤2.75mm的原发冠状动脉血管病变治疗
258 | 紫杉醇药物释放冠脉球囊导管 | SeQuent Please Neo 3.0mmx30mm 5023244C | 高值 | 用于冠状动脉支架内再狭窄的治疗；用于血管直径≥2mm且≤2.75mm的原发冠状动脉血管病变治疗
259 | 紫杉醇药物释放冠脉球囊导管 | SeQuent Please Neo 2.75mmx35mm 5023253C | 高值 | 用于冠状动脉支架内再狭窄的治疗；用于血管直径≥2mm且≤2.75mm的原发冠状动脉血管病变治疗
260 | 紫杉醇药物释放冠脉球囊导管 | SeQuent Please Neo 3.0mmx25mm 5023234C | 高值 | 用于冠状动脉支架内再狭窄的治疗；用于血管直径≥2mm且≤2.75mm的原发冠状动脉血管病变治疗
261 | 紫杉醇药物释放冠脉球囊导管 | SeQuent Please Neo 3.5mmx20mm 5023226C | 高值 | 用于冠状动脉支架内再狭窄的治疗；用于血管直径≥2mm且≤2.75mm的原发冠状动脉血管病变治疗
262 | 紫杉醇药物释放冠脉球囊导管 | SeQuent Please Neo 2.75mmx20mm 5023223C | 高值 | 用于冠状动脉支架内再狭窄的治疗；用于血管直径≥2mm且≤2.75mm的原发冠状动脉血管病变治疗
263 | 紫杉醇药物释放冠脉球囊导管 | SeQuent Please Neo 3.0mmx35mm 5023254C | 高值 | 用于冠状动脉支架内再狭窄的治疗；用于血管直径≥2mm且≤2.75mm的原发冠状动脉血管病变治疗
264 | 紫杉醇药物释放冠脉球囊导管 | SeQuent Please Neo 3.0mmx20mm 5023224C | 高值 | 用于冠状动脉支架内再狭窄的治疗；用于血管直径≥2mm且≤2.75mm的原发冠状动脉血管病变治疗
265 | 紫杉醇药物释放冠脉球囊导管 | SeQuent Please Neo 2.5mmx25mm 5023232C | 高值 | 用于冠状动脉支架内再狭窄的治疗；用于血管直径≥2mm且≤2.75mm的原发冠状动脉血管病变治疗
266 | 紫杉醇药物释放冠脉球囊导管 | SeQuent Please Neo 2.0mmx20mm 5023220C | 高值 | 用于冠状动脉支架内再狭窄的治疗；用于血管直径≥2mm且≤2.75mm的原发冠状动脉血管病变治疗
267 | 紫杉醇药物释放冠脉球囊导管 | SeQuent Please Neo 2.5mmx20mm 5023222C | 高值 | 用于冠状动脉支架内再狭窄的治疗；用于血管直径≥2mm且≤2.75mm的原发冠状动脉血管病变治疗
268 | 紫杉醇药物释放冠脉球囊导管 | SeQuent Please Neo 2.5mmx30mm 5023242C | 高值 | 用于冠状动脉支架内再狭窄的治疗；用于血管直径≥2mm且≤2.75mm的原发冠状动脉血管病变治疗
269 | 紫杉醇药物释放冠脉球囊导管 | SeQuent Please Neo 3.5mmx25mm 5023236C | 高值 | 用于冠状动脉支架内再狭窄的治疗；用于血管直径≥2mm且≤2.75mm的原发冠状动脉血管病变治疗
270 | 紫杉醇药物释放冠脉球囊导管 | SeQuent Please Neo 3.5mmx30mm 5023246C | 高值 | 用于冠状动脉支架内再狭窄的治疗；用于血管直径≥2mm且≤2.75mm的原发冠状动脉血管病变治疗
271 | 紫杉醇药物释放冠脉球囊导管 | SeQuent Please Neo 2.75mmx30mm 5023243C | 高值 | 用于冠状动脉支架内再狭窄的治疗；用于血管直径≥2mm且≤2.75mm的原发冠状动脉血管病变治疗
272 | 紫杉醇药物释放冠脉球囊导管 | SeQuent Please Neo 2.0mmx15mm 5023210C | 高值 | 用于冠状动脉支架内再狭窄的治疗；用于血管直径≥2mm且≤2.75mm的原发冠状动脉血管病变治疗
273 | 紫杉醇药物释放冠脉球囊导管 | SeQuent Please Neo 2.75mmx15mm 5023213C | 高值 | 用于冠状动脉支架内再狭窄的治疗；用于血管直径≥2mm且≤2.75mm的原发冠状动脉血管病变治疗
274 | 紫杉醇药物释放冠脉球囊导管 | SeQuent Please Neo 4.0mmx20mm 5023227C | 高值 | 用于冠状动脉支架内再狭窄的治疗；用于血管直径≥2mm且≤2.75mm的原发冠状动脉血管病变治疗
275 | 紫杉醇药物释放冠脉球囊导管 | SeQuent Please Neo 2.0mmx30mm 5023240C | 高值 | 用于冠状动脉支架内再狭窄的治疗；用于血管直径≥2mm且≤2.75mm的原发冠状动脉血管病变治疗
276 | 紫杉醇药物释放冠脉球囊导管 | SeQuent Please Neo 3.0mmx15mm 5023214C | 高值 | 用于冠状动脉支架内再狭窄的治疗；用于血管直径≥2mm且≤2.75mm的原发冠状动脉血管病变治疗
277 | 紫杉醇药物释放冠脉球囊导管 | SeQuent Please Neo 3.5mmx15mm 5023216C | 高值 | 用于冠状动脉支架内再狭窄的治疗；用于血管直径≥2mm且≤2.75mm的原发冠状动脉血管病变治疗
278 | 支架 | Cvrd.CP8Z34 | 高值 | 该产品适用于治疗先天性和（或）继发性大动脉缩窄。
279 | 支架 | Cvrd.CP8Z39 | 高值 | 该产品适用于治疗先天性和（或）继发性大动脉缩窄。
280 | 微导管 | MC-PE27131 | 高值
281 | 钴基合金雷帕霉素洗脱支架系统 | LPRPC3029 | 高值 | 该产品用于靶病变长度为≤32mm，参考血管直径2.5mm以上的狭窄病变以降低再狭窄为目的的原发性支架置入；单纯球囊扩张后的再狭窄病变；冠脉介入治疗术中急性血管闭塞及濒临血管闭塞。
282 | 钴基合金雷帕霉素洗脱支架系统 | LPRPC4012 | 高值 | 该产品用于靶病变长度为≤32mm，参考血管直径2.5mm以上的狭窄病变以降低再狭窄为目的的原发性支架置入；单纯球囊扩张后的再狭窄病变；冠脉介入治疗术中急性血管闭塞及濒临血管闭塞。
283 | 钴基合金雷帕霉素洗脱支架系统 | LPRPC4015 | 高值 | 该产品用于靶病变长度为≤32mm，参考血管直径2.5mm以上的狭窄病变以降低再狭窄为目的的原发性支架置入；单纯球囊扩张后的再狭窄病变；冠脉介入治疗术中急性血管闭塞及濒临血管闭塞。
284 | 铂铬合金依维莫司洗脱冠状动脉支架系统 | 8*3.5（H7493925108350） | 高值 | 该产品可改善冠状动脉内腔直径，适用于因分散的原发性自体冠状动脉病变而引发缺血性心脏疾病症状的患者。治疗的病变长度应当小于标称支架长度（8mm、12mm、16mm、20mm、24mm、28mm、32mm和38mm且≤34mm），参考血管直径应在2. 25mm到4.00mm范围内。
285 | 铂铬合金依维莫司洗脱冠状动脉支架系统 | 8*4.0（H7493925108400） | 高值 | 该产品可改善冠状动脉内腔直径，适用于因分散的原发性自体冠状动脉病变而引发缺血性心脏疾病症状的患者。治疗的病变长度应当小于标称支架长度（8mm、12mm、16mm、20mm、24mm、28mm、32mm和38mm且≤34mm），参考血管直径应在2. 25mm到4.00mm范围内。
286 | 铂铬合金依维莫司洗脱冠状动脉支架系统 | 12*2.5（H7493925112250） | 高值 | 该产品可改善冠状动脉内腔直径，适用于因分散的原发性自体冠状动脉病变而引发缺血性心脏疾病症状的患者。治疗的病变长度应当小于标称支架长度（8mm、12mm、16mm、20mm、24mm、28mm、32mm和38mm且≤34mm），参考血管直径应在2. 25mm到4.00mm范围内。
287 | 铂铬合金依维莫司洗脱冠状动脉支架系统 | 12*2.75（H7493925112270） | 高值 | 该产品可改善冠状动脉内腔直径，适用于因分散的原发性自体冠状动脉病变而引发缺血性心脏疾病症状的患者。治疗的病变长度应当小于标称支架长度（8mm、12mm、16mm、20mm、24mm、28mm、32mm和38mm且≤34mm），参考血管直径应在2. 25mm到4.00mm范围内。
288 | 铂铬合金依维莫司洗脱冠状动脉支架系统 | 12*3.0（H7493925112300） | 高值 | 该产品可改善冠状动脉内腔直径，适用于因分散的原发性自体冠状动脉病变而引发缺血性心脏疾病症状的患者。治疗的病变长度应当小于标称支架长度（8mm、12mm、16mm、20mm、24mm、28mm、32mm和38mm且≤34mm），参考血管直径应在2. 25mm到4.00mm范围内。
289 | 铂铬合金依维莫司洗脱冠状动脉支架系统 | 12*3.5（H7493925112350） | 高值 | 该产品可改善冠状动脉内腔直径，适用于因分散的原发性自体冠状动脉病变而引发缺血性心脏疾病症状的患者。治疗的病变长度应当小于标称支架长度（8mm、12mm、16mm、20mm、24mm、28mm、32mm和38mm且≤34mm），参考血管直径应在2. 25mm到4.00mm范围内。
290 | 铂铬合金依维莫司洗脱冠状动脉支架系统 | 12*4.0（H7493925112400） | 高值 | 该产品可改善冠状动脉内腔直径，适用于因分散的原发性自体冠状动脉病变而引发缺血性心脏疾病症状的患者。治疗的病变长度应当小于标称支架长度（8mm、12mm、16mm、20mm、24mm、28mm、32mm和38mm且≤34mm），参考血管直径应在2. 25mm到4.00mm范围内。
291 | 铂铬合金依维莫司洗脱冠状动脉支架系统 | 16*2.25（H7493925116220） | 高值 | 该产品可改善冠状动脉内腔直径，适用于因分散的原发性自体冠状动脉病变而引发缺血性心脏疾病症状的患者。治疗的病变长度应当小于标称支架长度（8mm、12mm、16mm、20mm、24mm、28mm、32mm和38mm且≤34mm），参考血管直径应在2. 25mm到4.00mm范围内。
292 | 铂铬合金依维莫司洗脱冠状动脉支架系统 | 16*2.5（H7493925116250） | 高值 | 该产品可改善冠状动脉内腔直径，适用于因分散的原发性自体冠状动脉病变而引发缺血性心脏疾病症状的患者。治疗的病变长度应当小于标称支架长度（8mm、12mm、16mm、20mm、24mm、28mm、32mm和38mm且≤34mm），参考血管直径应在2. 25mm到4.00mm范围内。
293 | 铂铬合金依维莫司洗脱冠状动脉支架系统 | 16*2.75（H7493925116270） | 高值 | 该产品可改善冠状动脉内腔直径，适用于因分散的原发性自体冠状动脉病变而引发缺血性心脏疾病症状的患者。治疗的病变长度应当小于标称支架长度（8mm、12mm、16mm、20mm、24mm、28mm、32mm和38mm且≤34mm），参考血管直径应在2. 25mm到4.00mm范围内。
294 | 铂铬合金依维莫司洗脱冠状动脉支架系统 | 16*3.0（H7493925116300） | 高值 | 该产品可改善冠状动脉内腔直径，适用于因分散的原发性自体冠状动脉病变而引发缺血性心脏疾病症状的患者。治疗的病变长度应当小于标称支架长度（8mm、12mm、16mm、20mm、24mm、28mm、32mm和38mm且≤34mm），参考血管直径应在2. 25mm到4.00mm范围内。
295 | 铂铬合金依维莫司洗脱冠状动脉支架系统 | 16*3.5（H7493925116350） | 高值 | 该产品可改善冠状动脉内腔直径，适用于因分散的原发性自体冠状动脉病变而引发缺血性心脏疾病症状的患者。治疗的病变长度应当小于标称支架长度（8mm、12mm、16mm、20mm、24mm、28mm、32mm和38mm且≤34mm），参考血管直径应在2. 25mm到4.00mm范围内。
296 | 铂铬合金依维莫司洗脱冠状动脉支架系统 | 16*4.0（H7493925116400） | 高值 | 该产品可改善冠状动脉内腔直径，适用于因分散的原发性自体冠状动脉病变而引发缺血性心脏疾病症状的患者。治疗的病变长度应当小于标称支架长度（8mm、12mm、16mm、20mm、24mm、28mm、32mm和38mm且≤34mm），参考血管直径应在2. 25mm到4.00mm范围内。
297 | 铂铬合金依维莫司洗脱冠状动脉支架系统 | 20*2.25（H7493925120220） | 高值 | 该产品可改善冠状动脉内腔直径，适用于因分散的原发性自体冠状动脉病变而引发缺血性心脏疾病症状的患者。治疗的病变长度应当小于标称支架长度（8mm、12mm、16mm、20mm、24mm、28mm、32mm和38mm且≤34mm），参考血管直径应在2. 25mm到4.00mm范围内。
298 | 铂铬合金依维莫司洗脱冠状动脉支架系统 | 20*2.5（H7493925120250） | 高值 | 该产品可改善冠状动脉内腔直径，适用于因分散的原发性自体冠状动脉病变而引发缺血性心脏疾病症状的患者。治疗的病变长度应当小于标称支架长度（8mm、12mm、16mm、20mm、24mm、28mm、32mm和38mm且≤34mm），参考血管直径应在2. 25mm到4.00mm范围内。
299 | 铂铬合金依维莫司洗脱冠状动脉支架系统 | 20*2.75（H7493925120270） | 高值 | 该产品可改善冠状动脉内腔直径，适用于因分散的原发性自体冠状动脉病变而引发缺血性心脏疾病症状的患者。治疗的病变长度应当小于标称支架长度（8mm、12mm、16mm、20mm、24mm、28mm、32mm和38mm且≤34mm），参考血管直径应在2. 25mm到4.00mm范围内。
300 | 铂铬合金依维莫司洗脱冠状动脉支架系统 | 20*3.0（H7493925120300） | 高值 | 该产品可改善冠状动脉内腔直径，适用于因分散的原发性自体冠状动脉病变而引发缺血性心脏疾病症状的患者。治疗的病变长度应当小于标称支架长度（8mm、12mm、16mm、20mm、24mm、28mm、32mm和38mm且≤34mm），参考血管直径应在2. 25mm到4.00mm范围内。
301 | 铂铬合金依维莫司洗脱冠状动脉支架系统 | 20*3.5（H7493925120350） | 高值 | 该产品可改善冠状动脉内腔直径，适用于因分散的原发性自体冠状动脉病变而引发缺血性心脏疾病症状的患者。治疗的病变长度应当小于标称支架长度（8mm、12mm、16mm、20mm、24mm、28mm、32mm和38mm且≤34mm），参考血管直径应在2. 25mm到4.00mm范围内。
302 | 铂铬合金依维莫司洗脱冠状动脉支架系统 | 20*4.0（H7493925120400） | 高值 | 该产品可改善冠状动脉内腔直径，适用于因分散的原发性自体冠状动脉病变而引发缺血性心脏疾病症状的患者。治疗的病变长度应当小于标称支架长度（8mm、12mm、16mm、20mm、24mm、28mm、32mm和38mm且≤34mm），参考血管直径应在2. 25mm到4.00mm范围内。
303 | 铂铬合金依维莫司洗脱冠状动脉支架系统 | 24*2.25（H7493925124220） | 高值 | 该产品可改善冠状动脉内腔直径，适用于因分散的原发性自体冠状动脉病变而引发缺血性心脏疾病症状的患者。治疗的病变长度应当小于标称支架长度（8mm、12mm、16mm、20mm、24mm、28mm、32mm和38mm且≤34mm），参考血管直径应在2. 25mm到4.00mm范围内。
304 | 铂铬合金依维莫司洗脱冠状动脉支架系统 | 24*2.5（H7493925124250） | 高值 | 该产品可改善冠状动脉内腔直径，适用于因分散的原发性自体冠状动脉病变而引发缺血性心脏疾病症状的患者。治疗的病变长度应当小于标称支架长度（8mm、12mm、16mm、20mm、24mm、28mm、32mm和38mm且≤34mm），参考血管直径应在2. 25mm到4.00mm范围内。
305 | 铂铬合金依维莫司洗脱冠状动脉支架系统 | 24*2.75（H7493925124270） | 高值 | 该产品可改善冠状动脉内腔直径，适用于因分散的原发性自体冠状动脉病变而引发缺血性心脏疾病症状的患者。治疗的病变长度应当小于标称支架长度（8mm、12mm、16mm、20mm、24mm、28mm、32mm和38mm且≤34mm），参考血管直径应在2. 25mm到4.00mm范围内。
306 | 铂铬合金依维莫司洗脱冠状动脉支架系统 | 24*3.0（H7493925124300） | 高值 | 该产品可改善冠状动脉内腔直径，适用于因分散的原发性自体冠状动脉病变而引发缺血性心脏疾病症状的患者。治疗的病变长度应当小于标称支架长度（8mm、12mm、16mm、20mm、24mm、28mm、32mm和38mm且≤34mm），参考血管直径应在2. 25mm到4.00mm范围内。
307 | 铂铬合金依维莫司洗脱冠状动脉支架系统 | 24*3.5（H7493925124350） | 高值 | 该产品可改善冠状动脉内腔直径，适用于因分散的原发性自体冠状动脉病变而引发缺血性心脏疾病症状的患者。治疗的病变长度应当小于标称支架长度（8mm、12mm、16mm、20mm、24mm、28mm、32mm和38mm且≤34mm），参考血管直径应在2. 25mm到4.00mm范围内。
308 | 铂铬合金依维莫司洗脱冠状动脉支架系统 | 24*4.0（H7493925124400） | 高值 | 该产品可改善冠状动脉内腔直径，适用于因分散的原发性自体冠状动脉病变而引发缺血性心脏疾病症状的患者。治疗的病变长度应当小于标称支架长度（8mm、12mm、16mm、20mm、24mm、28mm、32mm和38mm且≤34mm），参考血管直径应在2. 25mm到4.00mm范围内。
309 | 铂铬合金依维莫司洗脱冠状动脉支架系统 | 28*2.25（H7493925128220） | 高值 | 该产品可改善冠状动脉内腔直径，适用于因分散的原发性自体冠状动脉病变而引发缺血性心脏疾病症状的患者。治疗的病变长度应当小于标称支架长度（8mm、12mm、16mm、20mm、24mm、28mm、32mm和38mm且≤34mm），参考血管直径应在2. 25mm到4.00mm范围内。
310 | 铂铬合金依维莫司洗脱冠状动脉支架系统 | 28*2.5（H7493925128250） | 高值 | 该产品可改善冠状动脉内腔直径，适用于因分散的原发性自体冠状动脉病变而引发缺血性心脏疾病症状的患者。治疗的病变长度应当小于标称支架长度（8mm、12mm、16mm、20mm、24mm、28mm、32mm和38mm且≤34mm），参考血管直径应在2. 25mm到4.00mm范围内。
311 | 铂铬合金依维莫司洗脱冠状动脉支架系统 | 28*2.75（H7493925128270） | 高值 | 该产品可改善冠状动脉内腔直径，适用于因分散的原发性自体冠状动脉病变而引发缺血性心脏疾病症状的患者。治疗的病变长度应当小于标称支架长度（8mm、12mm、16mm、20mm、24mm、28mm、32mm和38mm且≤34mm），参考血管直径应在2. 25mm到4.00mm范围内。
312 | 铂铬合金依维莫司洗脱冠状动脉支架系统 | 28*3.0（H7493925128300） | 高值 | 该产品可改善冠状动脉内腔直径，适用于因分散的原发性自体冠状动脉病变而引发缺血性心脏疾病症状的患者。治疗的病变长度应当小于标称支架长度（8mm、12mm、16mm、20mm、24mm、28mm、32mm和38mm且≤34mm），参考血管直径应在2. 25mm到4.00mm范围内。
313 | 铂铬合金依维莫司洗脱冠状动脉支架系统 | 28*3.5（H7493925128350） | 高值 | 该产品可改善冠状动脉内腔直径，适用于因分散的原发性自体冠状动脉病变而引发缺血性心脏疾病症状的患者。治疗的病变长度应当小于标称支架长度（8mm、12mm、16mm、20mm、24mm、28mm、32mm和38mm且≤34mm），参考血管直径应在2. 25mm到4.00mm范围内。
314 | 铂铬合金依维莫司洗脱冠状动脉支架系统 | 28*4.0（H7493925128400） | 高值 | 该产品可改善冠状动脉内腔直径，适用于因分散的原发性自体冠状动脉病变而引发缺血性心脏疾病症状的患者。治疗的病变长度应当小于标称支架长度（8mm、12mm、16mm、20mm、24mm、28mm、32mm和38mm且≤34mm），参考血管直径应在2. 25mm到4.00mm范围内。
315 | 铂铬合金依维莫司洗脱冠状动脉支架系统 | 32*2.5（H7493925132250） | 高值 | 该产品可改善冠状动脉内腔直径，适用于因分散的原发性自体冠状动脉病变而引发缺血性心脏疾病症状的患者。治疗的病变长度应当小于标称支架长度（8mm、12mm、16mm、20mm、24mm、28mm、32mm和38mm且≤34mm），参考血管直径应在2. 25mm到4.00mm范围内。
316 | 铂铬合金依维莫司洗脱冠状动脉支架系统 | 32*2.75（H7493925132270） | 高值 | 该产品可改善冠状动脉内腔直径，适用于因分散的原发性自体冠状动脉病变而引发缺血性心脏疾病症状的患者。治疗的病变长度应当小于标称支架长度（8mm、12mm、16mm、20mm、24mm、28mm、32mm和38mm且≤34mm），参考血管直径应在2. 25mm到4.00mm范围内。
317 | 铂铬合金依维莫司洗脱冠状动脉支架系统 | 32*3.0（H7493925132300） | 高值 | 该产品可改善冠状动脉内腔直径，适用于因分散的原发性自体冠状动脉病变而引发缺血性心脏疾病症状的患者。治疗的病变长度应当小于标称支架长度（8mm、12mm、16mm、20mm、24mm、28mm、32mm和38mm且≤34mm），参考血管直径应在2. 25mm到4.00mm范围内。
318 | 铂铬合金依维莫司洗脱冠状动脉支架系统 | 32*3.5（H7493925132350） | 高值 | 该产品可改善冠状动脉内腔直径，适用于因分散的原发性自体冠状动脉病变而引发缺血性心脏疾病症状的患者。治疗的病变长度应当小于标称支架长度（8mm、12mm、16mm、20mm、24mm、28mm、32mm和38mm且≤34mm），参考血管直径应在2. 25mm到4.00mm范围内。
319 | 铂铬合金依维莫司洗脱冠状动脉支架系统 | 32*4.0（H7493925132400） | 高值 | 该产品可改善冠状动脉内腔直径，适用于因分散的原发性自体冠状动脉病变而引发缺血性心脏疾病症状的患者。治疗的病变长度应当小于标称支架长度（8mm、12mm、16mm、20mm、24mm、28mm、32mm和38mm且≤34mm），参考血管直径应在2. 25mm到4.00mm范围内。
320 | 铂铬合金依维莫司洗脱冠状动脉支架系统 | 38*2.5（H7493925138250） | 高值 | 该产品可改善冠状动脉内腔直径，适用于因分散的原发性自体冠状动脉病变而引发缺血性心脏疾病症状的患者。治疗的病变长度应当小于标称支架长度（8mm、12mm、16mm、20mm、24mm、28mm、32mm和38mm且≤34mm），参考血管直径应在2. 25mm到4.00mm范围内。
321 | 铂铬合金依维莫司洗脱冠状动脉支架系统 | 38*2.75（H7493925138270） | 高值 | 该产品可改善冠状动脉内腔直径，适用于因分散的原发性自体冠状动脉病变而引发缺血性心脏疾病症状的患者。治疗的病变长度应当小于标称支架长度（8mm、12mm、16mm、20mm、24mm、28mm、32mm和38mm且≤34mm），参考血管直径应在2. 25mm到4.00mm范围内。
322 | 铂铬合金依维莫司洗脱冠状动脉支架系统 | 38*3.0（H7493925138300） | 高值 | 该产品可改善冠状动脉内腔直径，适用于因分散的原发性自体冠状动脉病变而引发缺血性心脏疾病症状的患者。治疗的病变长度应当小于标称支架长度（8mm、12mm、16mm、20mm、24mm、28mm、32mm和38mm且≤34mm），参考血管直径应在2. 25mm到4.00mm范围内。
323 | 铂铬合金依维莫司洗脱冠状动脉支架系统 | 38*3.5（H7493925138350） | 高值 | 该产品可改善冠状动脉内腔直径，适用于因分散的原发性自体冠状动脉病变而引发缺血性心脏疾病症状的患者。治疗的病变长度应当小于标称支架长度（8mm、12mm、16mm、20mm、24mm、28mm、32mm和38mm且≤34mm），参考血管直径应在2. 25mm到4.00mm范围内。
324 | 铂铬合金依维莫司洗脱冠状动脉支架系统 | 38*4.0（H7493925138400） | 高值 | 该产品可改善冠状动脉内腔直径，适用于因分散的原发性自体冠状动脉病变而引发缺血性心脏疾病症状的患者。治疗的病变长度应当小于标称支架长度（8mm、12mm、16mm、20mm、24mm、28mm、32mm和38mm且≤34mm），参考血管直径应在2. 25mm到4.00mm范围内。
325 | 生物可吸收冠状动脉雷帕霉素洗脱支架系统 | LPS2724 | 高值
326 | 生物可吸收冠状动脉雷帕霉素洗脱支架系统 | LPS2718 | 高值
327 | 生物可吸收冠状动脉雷帕霉素洗脱支架系统 | LPS3015 | 高值
328 | 生物可吸收冠状动脉雷帕霉素洗脱支架系统 | LPS3524 | 高值
329 | 生物可吸收冠状动脉雷帕霉素洗脱支架系统 | LPS3024 | 高值
330 | 生物可吸收冠状动脉雷帕霉素洗脱支架系统 | LPS3021 | 高值
331 | 生物可吸收冠状动脉雷帕霉素洗脱支架系统 | LPS3515 | 高值
332 | 生物可吸收冠状动脉雷帕霉素洗脱支架系统 | LPS3521 | 高值
333 | 生物可吸收冠状动脉雷帕霉素洗脱支架系统 | LPS3018 | 高值
334 | 生物可吸收冠状动脉雷帕霉素洗脱支架系统 | LPS2721 | 高值
335 | 生物可吸收冠状动脉雷帕霉素洗脱支架系统 | LPS2715 | 高值
336 | 微导管 | MC-PE27131 | 高值
337 | 漂浮导管 | 774F75 | 高值 | 该产品可供医疗机构用于测量右心和肺动脉压力、心输出量、混合静脉氧饱和度、舒张末期容积，其中132F5型号产品设计为儿童使用。该产品不适于在磁共振环境下使用。具体内容详见附页。
338 | 经导管主动脉瓣膜系统（球囊扩张导管） | VP-16040 | 高值
339 | 经导管主动脉瓣膜系统（球囊扩张导管） | VP-28040 | 高值
340 | 经导管主动脉瓣膜系统（球囊扩张导管） | VP-18040 | 高值
341 | 经导管主动脉瓣膜系统（球囊扩张导管） | VP-26040 | 高值
342 | 经导管主动脉瓣膜系统（球囊扩张导管） | VP-20040 | 高值
343 | 经导管主动脉瓣膜系统（球囊扩张导管） | VP-24040 | 高值
344 | 经导管主动脉瓣膜系统（球囊扩张导管） | VP-22040 | 高值
345 | 栓塞弹簧圈 | IMWCE-35-3-4 | 高值 | 栓塞弹簧圈预期用于外周动脉和静脉血管的栓塞治疗。
346 | 栓塞弹簧圈 | IMWCE-35-5-5 | 高值 | 栓塞弹簧圈预期用于外周动脉和静脉血管的栓塞治疗。
347 | 栓塞弹簧圈 | MWCE-18S-1.0-3-HILAL | 高值 | 该产品用于在荧光屏监视下，通过导管进行血管畸形的介入性栓塞治疗。
348 | 栓塞弹簧圈 | MWCE-18S-2.0-2-HILAL | 高值 | 该产品用于在荧光屏监视下，通过导管进行血管畸形的介入性栓塞治疗。
349 | 栓塞弹簧圈 | MWCE-18S-3.0-4-HILAL | 高值 | 该产品用于在荧光屏监视下，通过导管进行血管畸形的介入性栓塞治疗。
350 | 栓塞弹簧圈 | MWCE-18S-3/2-TORNADO | 高值 | Tornado栓塞弹簧圈用于对动静脉畸形或其他血管病变的供血血管进行选择性栓塞。Tornado栓塞弹簧圈适合于远端渐细的血管。
351 | 栓塞弹簧圈 | MWCE-18S-4/2-TORNADO | 高值 | Tornado栓塞弹簧圈用于对动静脉畸形或其他血管病变的供血血管进行选择性栓塞。Tornado栓塞弹簧圈适合于远端渐细的血管。
352 | 栓塞弹簧圈 | MWCE-18S-5/2-TORNADO | 高值 | Tornado栓塞弹簧圈用于对动静脉畸形或其他血管病变的供血血管进行选择性栓塞。Tornado栓塞弹簧圈适合于远端渐细的血管。
353 | 栓塞弹簧圈 | MWCE-18S-6/2-TORNADO | 高值 | Tornado栓塞弹簧圈用于对动静脉畸形或其他血管病变的供血血管进行选择性栓塞。Tornado栓塞弹簧圈适合于远端渐细的血管。
354 | 栓塞弹簧圈 | MWCE-18S-8/4-TORNADO | 高值 | Tornado栓塞弹簧圈用于对动静脉畸形或其他血管病变的供血血管进行选择性栓塞。Tornado栓塞弹簧圈适合于远端渐细的血管。
355 | 栓塞弹簧圈 | MWCE-18S-10/4-TORNADO | 高值 | Tornado栓塞弹簧圈用于对动静脉畸形或其他血管病变的供血血管进行选择性栓塞。Tornado栓塞弹簧圈适合于远端渐细的血管。
356 | 栓塞弹簧圈 | MWCE-35-5/3-TORNADO | 高值 | Tornado栓塞弹簧圈用于对动静脉畸形或其他血管病变的供血血管进行选择性栓塞。Tornado栓塞弹簧圈适合于远端渐细的血管。
357 | 栓塞弹簧圈 | MWCE-35-8/5-TORNADO | 高值 | Tornado栓塞弹簧圈用于对动静脉畸形或其他血管病变的供血血管进行选择性栓塞。Tornado栓塞弹簧圈适合于远端渐细的血管。
358 | 栓塞弹簧圈 | MWCE-18-14-10-NESTER | 高值 | 该产品用于在荧光屏监视下，通过导管进行动静脉血管畸形的介入性栓塞治疗。
359 | 栓塞弹簧圈 | MWCE-18-14-4-NESTER | 高值 | 该产品用于在荧光屏监视下，通过导管进行动静脉血管畸形的介入性栓塞治疗。
360 | 栓塞弹簧圈 | MWCE-18-14-6-NESTER | 高值 | 该产品用于在荧光屏监视下，通过导管进行动静脉血管畸形的介入性栓塞治疗。
361 | 栓塞弹簧圈 | MWCE-18-14-8-NESTER | 高值 | 该产品用于在荧光屏监视下，通过导管进行动静脉血管畸形的介入性栓塞治疗。
362 | 栓塞弹簧圈 | MWCE-35-14-10-NESTER | 高值 | 该产品用于在荧光屏监视下，通过导管进行动静脉血管畸形的介入性栓塞治疗。
363 | 栓塞弹簧圈 | MWCE-35-14-12-NESTER | 高值 | 该产品用于在荧光屏监视下，通过导管进行动静脉血管畸形的介入性栓塞治疗。
364 | 栓塞弹簧圈 | MWCE-35-14-14-NESTER | 高值 | 该产品用于在荧光屏监视下，通过导管进行动静脉血管畸形的介入性栓塞治疗。
365 | 栓塞弹簧圈 | MWCE-35-14-16-NESTER | 高值 | 该产品用于在荧光屏监视下，通过导管进行动静脉血管畸形的介入性栓塞治疗。
366 | 栓塞弹簧圈 | MWCE-35-14-18-NESTER | 高值 | 该产品用于在荧光屏监视下，通过导管进行动静脉血管畸形的介入性栓塞治疗。
367 | 栓塞弹簧圈 | MWCE-35-14-6-NESTER | 高值 | 该产品用于在荧光屏监视下，通过导管进行动静脉血管畸形的介入性栓塞治疗。
368 | 栓塞弹簧圈 | MWCE-35-14-8-NESTER | 高值 | 该产品用于在荧光屏监视下，通过导管进行动静脉血管畸形的介入性栓塞治疗。
369 | 可解脱带纤维毛弹簧圈栓塞系统 | M001361510 | 高值 | 用来阻塞或减缓外周血管系统血流速度的改良型可分离式互锁弹簧圈，不适用于神经血管。
370 | 可解脱带纤维毛弹簧圈栓塞系统 | M001361520 | 高值 | 用来阻塞或减缓外周血管系统血流速度的改良型可分离式互锁弹簧圈，不适用于神经血管。
371 | 可解脱带纤维毛弹簧圈栓塞系统 | M001361530 | 高值 | 用来阻塞或减缓外周血管系统血流速度的改良型可分离式互锁弹簧圈，不适用于神经血管。
372 | 可解脱带纤维毛弹簧圈栓塞系统 | M001361540 | 高值 | 用来阻塞或减缓外周血管系统血流速度的改良型可分离式互锁弹簧圈，不适用于神经血管。
373 | 可解脱带纤维毛弹簧圈栓塞系统 | M001361560 | 高值 | 用来阻塞或减缓外周血管系统血流速度的改良型可分离式互锁弹簧圈，不适用于神经血管。
374 | 可解脱带纤维毛弹簧圈栓塞系统 | M001361580 | 高值 | 用于栓塞手术中阻塞或降低外周脉管系统中的血液流速。
375 | 可解脱带纤维毛弹簧圈栓塞系统 | M001361600 | 高值 | 用于栓塞手术中阻塞或降低外周脉管系统中的血液流速。
376 | 可解脱带纤维毛弹簧圈栓塞系统 | M001361620 | 高值 | 用来阻塞或减缓外周血管系统血流速度的改良型可分离式互锁弹簧圈，不适用于神经血管。
377 | 可解脱带纤维毛弹簧圈栓塞系统 | M001361940 | 高值 | 用来阻塞或减缓外周血管系统血流速度的改良型可分离式互锁弹簧圈，不适用于神经血管。
378 | 可解脱带纤维毛弹簧圈栓塞系统 | M001361960 | 高值 | 用来阻塞或减缓外周血管系统血流速度的改良型可分离式互锁弹簧圈，不适用于神经血管。
379 | 可解脱带纤维毛弹簧圈栓塞系统 | M001363630 | 高值 | 用于栓塞手术中阻塞或降低外周脉管系统中的血液流速。
380 | 可解脱带纤维毛弹簧圈栓塞系统 | M001363670 | 高值 | 用于栓塞手术中阻塞或降低外周脉管系统中的血液流速。
381 | 可解脱带纤维毛弹簧圈栓塞系统 | M001363800 | 高值 | 用于栓塞手术中阻塞或降低外周脉管系统中的血液流速。
382 | 可解脱带纤维毛弹簧圈栓塞系统 | M001363820 | 高值 | 用于栓塞手术中阻塞或降低外周脉管系统中的血液流速。
383 | 可解脱带纤维毛弹簧圈栓塞系统 | M001363830 | 高值 | 用于栓塞手术中阻塞或降低外周脉管系统中的血液流速。
384 | 可解脱带纤维毛弹簧圈栓塞系统 | M001363590 | 高值 | 用于栓塞手术中阻塞或降低外周脉管系统中的血液流速。
385 | 一次性使用血管内抽吸导管Export AP Catheter | EXPORTAP | 高值 | 美敦力公司Export Ap一次性使用血管内抽吸导管预期用于：（1）在动脉血管系统的介入治疗中去除和抽吸栓塞物质（血栓/碎屑）（2）无论是否有血管闭合发生，可选择性地灌注/输送诊断/或治疗的药剂。
386 | 导引导管 | 67025800 | 高值 | 介入
387 | 导引导管 | 55625800 | 高值 | 介入
388 | 栓塞弹簧圈 | MWCE-18S-3.0-3-HILAL | 高值 | 该产品用于在荧光屏监视下，通过导管进行血管畸形的介入性栓塞治疗。
389 | 经皮导入器 | NPAS-100-RH-NT | 高值 | 该产品用于经皮穿刺插入胆道系统，导入鞘管、球囊鞘管或支架，进行介入诊断或治疗手术。
390 | 血管鞘 | RCFW-18.0P-38-30-RB | 高值 | 血管鞘被设计用于经皮穿刺介入血管系统，导入球囊导管、电极或导管，进行介入诊断或治疗手术。
391 | 血管鞘 | RCFW-10.0-38-80-RB | 高值 | 血管鞘被设计用于经皮穿刺介入血管系统，导入球囊导管、电极或导管，进行介入诊断或治疗手术。
392 | 血管鞘 | RCFW-12.0-38-80-RB | 高值 | 血管鞘被设计用于经皮穿刺介入血管系统，导入球囊导管、电极或导管，进行介入诊断或治疗手术。
393 | 房间隔缺损封堵器 | A10mm | 高值 | 该产品适用于先天性心脏病房间隔缺损的封堵
394 | 血管造影导管 | N5.0-35-100-P-10S-PIG-CSC-20 | 高值 | 该产品用于放射介入诊断和治疗手术，插入血管系统，注射或输入对照介质，进行血管系统造影，或导入其他治疗器械（如PVA、栓塞钢圈），进行介入治疗手术。
395 | 房间隔缺损封堵器 | A16mm | 高值 | 该产品适用于先天性心脏病房间隔缺损的封堵
396 | 房间隔缺损封堵器 | A18mm | 高值 | 该产品适用于先天性心脏病房间隔缺损的封堵
397 | 动脉导管未闭封堵器 | P06/08 | 高值 | 该产品适用于先天性心脏病动脉导管未闭，以及主动脉与肺动脉之间的其他血管异常通道未闭
398 | 动脉导管未闭封堵器 | P10/12 | 高值
399 | 动脉导管未闭封堵器 | P12/14 | 高值
400 | 房间隔缺损封堵器 | A30mm | 高值 | 该产品适用于先天性心脏病房间隔缺损的封堵
401 | 房间隔缺损封堵器 | A34mm | 高值 | 该产品适用于先天性心脏病房间隔缺损的封堵
402 | 房间隔缺损封堵器 | A36mm | 高值 | 该产品适用于先天性心脏病房间隔缺损的封堵
403 | 房间隔缺损封堵器 | A38mm | 高值 | 该产品适用于先天性心脏病房间隔缺损的封堵
404 | 房间隔缺损封堵器 | A40mm | 高值 | 该产品适用于先天性心脏病房间隔缺损的封堵
405 | 房间隔缺损封堵器 | A42mm | 高值 | 该产品适用于先天性心脏病房间隔缺损的封堵
406 | 房间隔缺损封堵器 | A44mm | 高值 | 该产品适用于先天性心脏病房间隔缺损的封堵
407 | 室间隔缺损封堵器 | V4mm | 高值 | 该产品适用于先天性心脏病室间隔缺损的封堵
408 | 室间隔缺损封堵器 | V5mm | 高值 | 该产品适用于先天性心脏病室间隔缺损的封堵
409 | 室间隔缺损封堵器 | V6mm | 高值 | 该产品适用于先天性心脏病室间隔缺损的封堵
410 | 室间隔缺损封堵器 | V7mm | 高值 | 该产品适用于先天性心脏病室间隔缺损的封堵
411 | 室间隔缺损封堵器 | V8mm | 高值 | 该产品适用于先天性心脏病室间隔缺损的封堵
412 | 室间隔缺损封堵器 | V9mm | 高值 | 该产品适用于先天性心脏病室间隔缺损的封堵
413 | 室间隔缺损封堵器 | V10mm | 高值 | 该产品适用于先天性心脏病室间隔缺损的封堵
414 | 室间隔缺损封堵器 | V11mm | 高值 | 该产品适用于先天性心脏病室间隔缺损的封堵
415 | 室间隔缺损封堵器 | V12mm | 高值 | 该产品适用于先天性心脏病室间隔缺损的封堵
416 | 室间隔缺损封堵器 | V14mm | 高值 | 该产品适用于先天性心脏病室间隔缺损的封堵
417 | 室间隔缺损封堵器 | V16mm | 高值 | 该产品适用于先天性心脏病室间隔缺损的封堵
418 | 室间隔缺损封堵器 | V18mm | 高值 | 该产品适用于先天性心脏病室间隔缺损的封堵
419 | 卵圆孔未闭封堵器 | PF1825 | 高值 | 该产品适用于先天性心脏病卵圆孔未闭的封堵
420 | 卵圆孔未闭封堵器 | PF2535 | 高值 | 该产品适用于先天性心脏病卵圆孔未闭的封堵
421 | 动脉导管未闭封堵器 | P16/18 | 高值
422 | 卵圆孔未闭封堵器 | PF2525 | 高值 | 该产品适用于先天性心脏病卵圆孔未闭的封堵
423 | 卵圆孔未闭封堵器 | PF3030 | 高值 | 该产品适用于先天性心脏病卵圆孔未闭的封堵
424 | 动脉导管未闭封堵器 | WBFDQ-II 06 | 高值 | 该产品用于先天性心脏病动脉导管未闭的治疗。
425 | 动脉导管未闭封堵器 | WBFDQ-II 08 | 高值 | 该产品用于先天性心脏病动脉导管未闭的治疗。
426 | 动脉导管未闭封堵器 | WBFDQ-II 10 | 高值 | 该产品用于先天性心脏病动脉导管未闭的治疗。
427 | 动脉导管未闭封堵器 | WBFDQ-II 12 | 高值 | 该产品用于先天性心脏病动脉导管未闭的治疗。
428 | 动脉导管未闭封堵器 | WBFDQ-II 14 | 高值 | 该产品用于先天性心脏病动脉导管未闭的治疗。
429 | 动脉导管未闭封堵器 | WBFDQ-II 16 | 高值 | 该产品用于先天性心脏病动脉导管未闭的治疗。
430 | 房间隔缺损封堵器 | FQFDQ-I 08 | 高值 | 该产品用于先天性心脏病继发孔型房间隔缺损的治疗。
431 | 房间隔缺损封堵器 | FQFDQ-I 10 | 高值 | 该产品用于先天性心脏病继发孔型房间隔缺损的治疗。
432 | 房间隔缺损封堵器 | FQFDQ-I 12 | 高值 | 该产品用于先天性心脏病继发孔型房间隔缺损的治疗。
433 | 房间隔缺损封堵器 | FQFDQ-I 14 | 高值 | 该产品用于先天性心脏病继发孔型房间隔缺损的治疗。
434 | 房间隔缺损封堵器 | FQFDQ-I 16 | 高值 | 该产品用于先天性心脏病继发孔型房间隔缺损的治疗。
435 | 房间隔缺损封堵器 | FQFDQ-I 18 | 高值 | 该产品用于先天性心脏病继发孔型房间隔缺损的治疗。
436 | 房间隔缺损封堵器 | FQFDQ-I 20 | 高值 | 该产品用于先天性心脏病继发孔型房间隔缺损的治疗。
437 | 房间隔缺损封堵器 | FQFDQ-I 22 | 高值 | 该产品用于先天性心脏病继发孔型房间隔缺损的治疗。
438 | 房间隔缺损封堵器 | FQFDQ-I 24 | 高值 | 该产品用于先天性心脏病继发孔型房间隔缺损的治疗。
439 | 房间隔缺损封堵器 | FQFDQ-I 26 | 高值 | 该产品用于先天性心脏病继发孔型房间隔缺损的治疗。
440 | 房间隔缺损封堵器 | FQFDQ-I 28 | 高值 | 该产品用于先天性心脏病继发孔型房间隔缺损的治疗。
441 | 房间隔缺损封堵器 | FQFDQ-I 30 | 高值 | 该产品用于先天性心脏病继发孔型房间隔缺损的治疗。
442 | 房间隔缺损封堵器 | FQFDQ-I 32 | 高值 | 该产品用于先天性心脏病继发孔型房间隔缺损的治疗。
443 | 房间隔缺损封堵器 | FQFDQ-I 34 | 高值 | 该产品用于先天性心脏病继发孔型房间隔缺损的治疗。
444 | 室间隔缺损封堵器 | SQFDQ-IIi 05 | 高值 | 该产品用于先天性心脏病室间隔缺损的治疗。
445 | 室间隔缺损封堵器 | SQFDQ-IIi 06 | 高值 | 该产品用于先天性心脏病室间隔缺损的治疗。
446 | 室间隔缺损封堵器 | SQFDQ-IIi 07 | 高值 | 该产品用于先天性心脏病室间隔缺损的治疗。
447 | 室间隔缺损封堵器 | SQFDQ-IIi 08 | 高值 | 该产品用于先天性心脏病室间隔缺损的治疗。
448 | 室间隔缺损封堵器 | SQFDQ-IIi 09 | 高值 | 该产品用于先天性心脏病室间隔缺损的治疗。
449 | 室间隔缺损封堵器 | SQFDQ-IIi 10 | 高值 | 该产品用于先天性心脏病室间隔缺损的治疗。
450 | 室间隔缺损封堵器 | SQFDQ-IIi 12 | 高值 | 该产品用于先天性心脏病室间隔缺损的治疗。
451 | 室间隔缺损封堵器 | SQFDQ-IIi 14 | 高值 | 该产品用于先天性心脏病室间隔缺损的治疗。
452 | 室间隔缺损封堵器 | SQFDQ-IIi 16 | 高值 | 该产品用于先天性心脏病室间隔缺损的治疗。
453 | 动脉导管未闭封堵器 | P08/10 | 高值 | 该产品适用于先天性心脏病动脉导管未闭，以及主动脉与肺动脉之间的其他血管异常通道未闭
454 | 动脉导管未闭封堵器 | P14/16 | 高值 | 该产品适用于先天性心脏病动脉导管未闭，以及主动脉与肺动脉之间的其他血管异常通道未闭
455 | 卵圆孔未闭封堵器 | PF1818 | 高值 | 该产品适用于先天性心脏病卵圆孔未闭的封堵
456 | 动脉导管未闭封堵器 | P18/20 | 高值 | 该产品适用于先天性心脏病动脉导管未闭，以及主动脉与肺动脉之间的其他血管异常通道未闭
457 | 动脉导管未闭封堵器 | P22/24 | 高值 | 该产品适用于先天性心脏病动脉导管未闭，以及主动脉与肺动脉之间的其他血管异常通道未闭
458 | 动脉导管未闭封堵器 | P24/26 | 高值 | 该产品适用于先天性心脏病动脉导管未闭，以及主动脉与肺动脉之间的其他血管异常通道未闭
459 | 封堵器介入输送装置 | I 8F | 高值 | 该产品用于输送给该公司生产的各种类型的封堵器至病变部位进行释放。应用于房间隔缺损、室间隔缺损及动脉导管未闭的封堵治疗。
460 | 封堵器介入输送装置 | I 9F | 高值 | 该产品用于输送给该公司生产的各种类型的封堵器至病变部位进行释放。应用于房间隔缺损、室间隔缺损及动脉导管未闭的封堵治疗。
461 | 封堵器介入输送装置 | II 6F | 高值 | 该产品用于输送给该公司生产的各种类型的封堵器至病变部位进行释放。应用于房间隔缺损、室间隔缺损及动脉导管未闭的封堵治疗。
462 | 封堵器介入输送装置 | I 10F | 高值 | 该产品用于输送给该公司生产的各种类型的封堵器至病变部位进行释放。应用于房间隔缺损、室间隔缺损及动脉导管未闭的封堵治疗。
463 | 封堵器介入输送装置 | II 7F | 高值 | 该产品用于输送给该公司生产的各种类型的封堵器至病变部位进行释放。应用于房间隔缺损、室间隔缺损及动脉导管未闭的封堵治疗。
464 | 封堵器介入输送装置 | I 12F | 高值 | 该产品用于输送给该公司生产的各种类型的封堵器至病变部位进行释放。应用于房间隔缺损、室间隔缺损及动脉导管未闭的封堵治疗。
465 | 封堵器介入输送装置 | I 14F | 高值 | 该产品用于输送给该公司生产的各种类型的封堵器至病变部位进行释放。应用于房间隔缺损、室间隔缺损及动脉导管未闭的封堵治疗。
466 | 封堵器介入输送装置 | II 8F | 高值 | 该产品用于输送给该公司生产的各种类型的封堵器至病变部位进行释放。应用于房间隔缺损、室间隔缺损及动脉导管未闭的封堵治疗。
467 | 封堵器介入输送装置 | II 9F | 高值 | 该产品用于输送给该公司生产的各种类型的封堵器至病变部位进行释放。应用于房间隔缺损、室间隔缺损及动脉导管未闭的封堵治疗。
468 | 封堵器介入输送装置 | II 10F | 高值 | 该产品用于输送给该公司生产的各种类型的封堵器至病变部位进行释放。应用于房间隔缺损、室间隔缺损及动脉导管未闭的封堵治疗。
469 | 经导管人工主动脉瓣膜置换系统 | L23 | 高值 | 该产品适用于经心脏团队结合评分系统评估后认为患者有症状的，钙化的，重度主动脉瓣膜 狭窄，不适合接收常规外科手术置换瓣膜的患者。
470 | 经导管人工主动脉瓣膜置换系统 | L26 | 高值 | 该产品用于经心脏团队综合评分系统评估后认为患有有症状的、钙化的、重度主动脉瓣狭窄，不适合接受常规外科手术置换瓣膜的患者。
471 | 经导管人工主动脉瓣膜置换系统 | L29 | 高值 | 该产品用于经心脏团队综合评分系统评估后认为患有有症状的、钙化的、重度主动脉瓣狭窄，不适合接受常规外科手术置换瓣膜的患者。
472 | 经导管人工主动脉瓣膜置换系统 | L32 | 高值 | 该产品用于经心脏团队综合评分系统评估后认为患有有症状的、钙化的、重度主动脉瓣狭窄，不适合接受常规外科手术置换瓣膜的患者。
473 | 植入式再同步治疗心律转复除颤器 | DTBA2D1 | 高值 | 用于容易因室性心动过速突然死亡的患者和因心室不同步心力衰竭的患者。用于心房和/或心室抗心动过速起搏、复律和除颤，自动治疗房性和/或危及生命的室性心动过速。
474 | 植入式心脏再同步治疗心律转复除颤器 | DTMC2QQ | 高值 | 0
475 | 植入式心律转复除颤器Implantable Defibrillator System | DDMC3D1 DDMC3D1 | 高值 | 通过单腔或双腔频率响应式心动过缓起搏、室性心动过速治疗和房性心动过速治疗，来监测和调节患者的心率。
476 | 植入式心律转复除颤器Implantable Defibrillator System | DDME3D4 DDME3D4 | 高值 | 通过单腔或双腔频率响应式心动过缓起搏、室性心动过速治疗和房性心动过速治疗，来监测和调节患者的心率。
477 | 植入式心脏起搏器 | SEDRL1 | 高值
478 | 植入式心脏起搏器 | ADDRL1 | 高值 | 适用于改善心脏输出量、防止病症发生或预防由心脏搏动形成或传导紊乱而导致的心律失常。
479 | 植入式心脏起搏器 | A3DR01 | 高值 | 植入
480 | 植入式心脏起搏器 | X3DR01 | 高值 | 该系统适用于可能受益于频率应答或非频率应答起搏的患者，用于恢复生理心率，增大心输出量，防止出现症状或防止与心脏起搏脉冲形成或传导紊乱相关的心律失常。所有型号均可用于治疗心动过缓，其中X2DR01可用于治疗房性心动过速。该产品为磁共振环境条件安全的植入式心脏起搏器，在制作商规定的特定条件下，并保证对患者和植入设备采取了特殊保护措施的前提下，患者可接受临床1.5T和3.0T场强的磁共振成像全身检查。
481 | 经导管植入式无导线起搏系统 | MC1AVR1 | 高值 | 产品由植入式脉冲发生器（含固定翼）和输送导管组成
482 | 植入式心脏起搏器 | 3202双腔心脏起搏器，频率响应 3202双腔心脏起搏器，频率响应 | 高值 | 适用于治疗缓慢性心律失常，具体适应症见说明书
483 | 植入式心脏起搏器 | 7202双腔心脏起搏器，频率响应 7202双腔心脏起搏器，频率响应 | 高值 | 适用于治疗缓慢性心律失常，具体适应症见说明书
484 | 植入式心脏起搏器 Pulse Generator | PM2172,尺寸*mm 47*50*6,重量 20克，体积10.4CM³,外壳材料,钛,连接器材料,聚砜环氧树脂,配套使用导线，MRI兼容导线LPA1200M，非MRI兼容导线：IS-1起搏电极导线 PM2172 | 高值 | 用于治疗心律失常。与特定的电极导线配合适用,在制造商规定的条件下，可用于1.5T的核磁共振成像检查。
485 | 植入式心脏起搏器 Pulse Genarator | PM2160 PM2160 | 高值 | 用于治疗心律失常。
486 | 经导管植入式无导线起搏系统 | MC1VR01 | 高值 | 该系统可在右心室内感知患者心脏的电活动，监测心动过缓心律并针对心动过缓提供起搏治疗。该产品为磁共振环境条件安全的经导管植入式单腔起搏系统，在制造商规定的特定条件下，并保证驿患者和植入设备采取了特殊保护措施的前提下，患者可接受临床1.5T和3.0T场强的磁共振成像全身检查，不适用于局部发射线圈成像。关于磁共振成像检查的具体要求详见产品说明书。
487 | 植入式无导线心脏起搏器输送及回收导管系统 Aveir Catheter Product Family | LSCR111 | 高值 | 该产品与Aveir植入无导线起搏器（型号：LSP112V联合使用，回收导管用于回收植入式无导线心脏起搏器）
488 | 植入式心脏起搏器 | RES01 | 高值
489 | 起搏电极导线 | 4574 | 高值 | 植入
490 | 除颤电极导线 | 6935 | 高值 | 该电极导线设计与植入式心律转复除颤器共同使用，植入心室进行起搏、感知、心脏复律和除颤治疗。
491 | 临时心脏起搏电极导线 | 401763 | 高值 | 适用于在临时经静脉右心室起搏中使用。
492 | 血管鞘 | RCFW-14.0-38-80-RB | 高值
493 | 植入式心脏起搏电极导线 | 5076-52 | 高值
494 | 植入式心脏起搏电极导线 | 5076-58 | 高值
495 | 植入式心脏起搏电极导线 | 3830-59 | 高值
496 | 植入式心脏起搏电极导线 | 3830-69 | 高值
497 | 植入式左心室起搏电极导线 | 4296-78 | 高值
498 | 植入式左心室起搏电极导线 | 4296-88 | 高值
499 | 植入式左心室起搏电极导线 | 4396-88 | 高值
500 | 植入式心脏起搏电极导线 | 4196-88 | 高值
501 | 传送导管系统 | 6248VI-90 | 高值
502 | 传送导管系统 | 6248VI-130 | 高值
503 | 左心部传送导管系统 | 6250VIC | 高值
504 | 植入式心脏起搏电极导线 | Beflex RF46D Beflex RF46D | 高值 | 本产品与植入式心脏起搏器和除颤器配套使用，用于心房或心室的起搏和感知。该产品与配套的起搏器组成磁共振环境条件安全医疗器械，在制造商规定的特定条件下，以及保证对患者和植入设备采取特殊保护措施前提下，患者可接受临床1.5T的磁共振成像检查（胸部扫描除外），不适用于局部射频发射线圈成像。关于磁共振成像检查的具体要求详见产品说明书。
505 | 植入式心脏起搏电极导线 | Beflex RF45D Beflex RF45D | 高值 | 本产品与植入式心脏起搏器和除颤器配套使用，用于心房或心室的起搏和感知。该产品与配套的起搏器组成磁共振环境条件安全医疗器械，在制造商规定的特定条件下，以及保证对患者和植入设备采取特殊保护措施前提下，患者可接受临床1.5T的磁共振成像检查（胸部扫描除外），不适用于局部射频发射线圈成像。关于磁共振成像检查的具体要求详见产品说明书。
506 | 植入式心脏起搏电极导线 Pacing Lead | 2088TC 2088TC | 高值 | 2088TC结构及组成该导线与相兼容的脉冲发生器联合使用，在右心房或右心室中提供持续感知和起搏。
507 | 皮下植入式心律转复除颤器 | 除颤器A209 | 高值 | 皮下植入式心律转复除颤器(1010型)为S-ICD系统的一个组成部分，该系统的其他组成部分包括皮下植入式心脏除颤电极导线(3010型)、程控仪(3200型)和皮下电极导入器(4010型)。与皮下植入式心脏除颤电极导线(3010型)配合使用，可以检测心脏电活动并提供除颤治疗。S-ICD 系统旨在为发生致命性室性心动过速但没有心动过缓症状、持续性室性心动过速或自发性频发室性心动过速（可通过抗心动过速起搏治疗完全缓解）的患者提供除颤治疗。
508 | 一次性使用引流导管 | BT-PD1-1230-W | 高值 | 本产品适用于经皮穿刺之体内积液引流，例如：肝胆科之胆道引流、肝脏引流；肾脏科之肾脏（脓殇）引流
509 | 一次性使用引流导管 | BT-PD1-1430-W | 高值 | 本产品适用于经皮穿刺之体内积液引流，例如：肝胆科之胆道引流、肝脏引流；肾脏科之肾脏（脓殇）引流
510 | 一次性使用引流导管 | BT-PD1-0830-W 直径：8fr，长度290mm，含尼龙线。穿刺针外径:1.47mm长度:3 | 高值 | 本产品适用于经皮穿刺之体内积液引流，例如：肝胆科之胆道引流、肝脏引流；肾脏科之肾脏（脓殇）引流
511 | 双极临时起搏电极导管 | 临时5F(401770) | 高值 | 适用于心内起搏和（或）心电图记录。临床持续使用最长时间为大于24小时小于30天。
512 | 一次性使用微波消融针 | J-16-15 | 高值 | 详见注册证
513 | 一次性使用微波消融针 | G-20-25 G-20-25 | 高值 | 详见注册证
514 | 覆硅胶膜食道支架 | MTN-SE-S-20/60-A-8/650 | 高值
515 | 覆硅胶膜食道支架 | MTN-SE-S-20/80-A-8/650 | 高值
516 | 覆硅胶膜食道支架 | MTN-SE-S-20/100-A-8/650 | 高值
517 | 覆硅胶膜食道支架 | MTN-SE-S-20/120-A-8/650 | 高值
518 | 覆硅胶膜食道支架 | MTN-SE-S-20/140-A-8/650 | 高值
519 | 高频止血钳（进口） | FD-410LR | 高值
520 | 聚乙烯醇颗粒栓塞剂 | PVA-350 | 高值
521 | 聚乙烯醇颗粒栓塞剂 | PVA-560 | 高值
522 | 可过活检孔道肠道支架套装 | NST74-331-20.060 | 高值
523 | 可过活检孔道肠道支架套装 | NST74-331-20.080 | 高值
524 | 可过活检孔道肠道支架套装 | NST74-331-20.100 | 高值
525 | 可过活检孔道肠道支架套装 | NST74-331-20.120 | 高值
526 | 气管切开插管及附件 | 100/893/070 | 高值
527 | 气管切开插管及附件 | 100/893/080 | 高值
528 | 食道失驰缓球囊 | WCAB-35 | 高值 | 该产品被设计用于经导丝插入食道，扩张食道狭窄，特别是食道失弛缓症的扩张
529 | 透明黏膜吸套 | D-201-13404，10个/盒 | 高值
530 | 圈套器 | 圈套器-15 | 高值 | 圈套器用于经皮穿刺治疗室间隔缺损、动脉导管未闭手术中,圈套导丝起到建立动静脉轨道的作用。通过导丝轨道送入输送装置,完成室间隔缺损、动脉导管未闭的封堵器治疗。
531 | 圈套器 | 圈套器-20 | 高值
532 | 一次性使用内窥镜用套扎器 | MBL-KM-6 | 高值 | MBL-6-F
533 | 一次性使用球囊扩张导管 | BDC-8/55-7/18 | 高值
534 | 一次性使用球囊扩张导管 | BDC-10/55-7/18 | 高值
535 | 一次性使用球囊扩张导管 | BDC-12/55-7/18 | 高值
536 | 一次性使用球囊扩张导管 | BDC-15/55-7/18 | 高值
537 | 异物钳 | FG-44NR-1，1把/盒 | 高值
538 | 一次性使用中心静脉导管包 | 4161211P(双腔) | 高值 | 采用Seldinger方法进行上腔静脉导管植入术，用于长期输液治疗和胃肠外营养供给；用于采用高渗溶液或强静脉刺激溶液输液；用于持续或间歇性的中心静脉压力监测或抽取血样；用于在休克状态下不能外行外周静永穿刺术的病人，四肢受伤情况下或缺少合适外周静脉的病人。高流量（HF)型号还可用急性血液滤过，解毒措施，血液成分分离。
539 | 颅骨固定钉 | FF490T | 高值 | 适用于环锯切开的骨片和颅骨骨折的固定。
540 | 水瓶（送气送水瓶） |  | 高值
541 | 一次性使用钻头 | F2/8TA23 | 高值 | 该产品用于神经外科，耳鼻喉科，头部和颈部手术中且削软组织和骨质
542 | 一次性使用刀头 | 1884012 | 高值 | 其他
543 | 一次性使用刀头 | 1884016 | 高值 | 其他
544 | 一次性使用钻头 | 10BA40 | 高值 | 该产品用于神经外科，耳鼻喉科，头部和颈部手术中切削软组织和骨质。
545 | 一次性使用钻头 | 10BA30D | 高值 | 该产品用于神经外科、耳鼻喉科、头部和颈部手术中切削软硬组织和骨质。
546 | 一次性使用钻头 | 9BA50 | 高值 | 该产品用于耳鼻喉科，头部和颈部手术中切削软硬组织和骨质
547 | 超声骨动力系统刀头 | XDF02806510C | 高值 | 产品在医疗机构中使用，适用于脊柱外科、神经外科、手足外科中对骨组织进行切割和整形。
548 | 超声骨动力系统刀头 | XDF02801521 140mm | 高值 | 产品在医疗机构中使用，适用于脊柱外科、神经外科、手足外科中对骨组织进行切割和整形。
549 | 超声骨动力系统刀头 | XDF02801521 80mm | 高值 | 产品在医疗机构中使用，适用于脊柱外科、神经外科、手足外科中对骨组织进行切割和整形。
550 | 一次性使用钻头Burs | 球形钻头 9BA40D | 高值 | 该产品用于神经外科、耳鼻喉科、头部和颈部手术中切削软硬组织和骨质。
551 | 手术动力系统 | IRD350 | 高值 | 手术动力系统适用于神经外科(颅骨、颅面)、整形外科、关节镜、脊柱外科、胸骨切开术及一般外科手术等，需要切割/切开、削磨、钻孔、锯开软硬组织和骨质，及生物材料的外科手术。
552 | 一次性使用钻头Burs | 球形钻头 10BA30 | 高值 | 该产品用于神经外科、耳鼻喉科、头部和颈部手术中切削软硬组织和骨质。
553 | 一次性使用钻头Burs | 球形钻头 10BA40D | 高值 | 该产品用于神经外科、耳鼻喉科、头部和颈部手术中切削软硬组织和骨质。
554 | 35.75kHz加长弯微型刀头 | C4611S | 高值 | 产品与本企业超声外科吸引系统主机（CUSA Excel-8）配合使用，与手柄（C2602）及C3601复合管路相连，在外科手术中对相应的部位/组织进行破碎、冲洗和吸引。C4611S刀头主要用于神经外科及五官科-耳鼻喉科，脑深部（硬脑膜除外）/骨及钙化灶除外。
555 | Extended Micro Tip Plus超声刀头 | C4615S | 高值 | 产品与本企业超声外科吸引系统主机（CUSA Excel-8）配合使用，与手柄（C2602）及C3601复合管路相连，在外科手术中对相应的部位/组织进行破碎、冲洗和吸引。C4615S刀头主要用于神经外科及五官科-耳鼻喉科，脑部（硬脑膜除外）/骨及钙化灶除外。
556 | Saber Tip超声刀头 | C4617S | 高值 | 产品与本企业超声外科吸引系统主机（CUSA Excel-8）配合使用，与手柄（C2602）及C3601复合管路相连，在外科手术中对相应的部位/组织进行破碎、冲洗和吸引。C4617S刀头主要用于神经外科及五官科-耳鼻喉科，脑部/纤维化组织或者较坚韧的组织（骨除外）。
557 | 软组织刀头 | 5450-800-310 | 高值 | 产品适用于需要对软组织和硬组织实施破碎、乳化和抽吸的外科手术，其中包括神经外科手术、整形和重建外科手术、矫形外科手术。操作柄5450-820-000用于软组织和硬组织，操作柄5450-840-000用于硬组织。
558 | 吸引附件 | 5450-850-003 | 高值 | 产品适用于需要对软组织和硬组织实施破碎、乳化和抽吸的外科手术，其中包括神经外科手术、整形和重建外科手术、矫形外科手术。操作柄5450-820-000用于软组织和硬组织，操作柄5450-840-000用于硬组织。
559 | 吸引内袋 | 5450-850-002 | 高值 | 产品适用于需要对软组织和硬组织实施破碎、乳化和抽吸的外科手术，其中包括神经外科手术、整形和重建外科手术、矫形外科手术。操作柄5450-820-000用于软组织和硬组织，操作柄5450-840-000用于硬组织。
560 | 抗酸染色液（染色机用） | 4*1000ml | 高值
561 | 灭菌橡胶外科手套 | 无粉 6到8.5号 | 低值
562 | 2-2.5ML一次性注射器 | 2-2.5ML(100支/盒) | 低值
563 | 2ml离心管 | 500支/包10包/箱 MCT-200-C | 低值
564 | 3M爱护佳免洗手消毒液 | 9250P | 低值 | 其他
565 | 3M爱护佳免洗外科手消毒液 | 9200 | 低值 | 其他
566 | 3M爱护佳皮肤及手清洗消毒液 | 9232M | 低值
567 | 3M爱护佳葡萄糖酸氯己定乙 醇皮肤消毒剂 | 9615S 70ml | 低值
568 | 3M爱护佳葡萄糖酸氯己定乙醇皮肤消毒液 | 9615P 500ml/瓶 | 低值 | 其他
569 | 3M爱护佳外科手消毒液 | 9241M | 低值 | 其他
570 | CR镊子筒 |  | 低值
571 | PTCA导丝 | AG149001 | 低值 | 该产品适用于引导冠状动脉血管内诊断或介入器械。延长导丝适用于冠状动脉（PTCA）和血管成形术（PTA）中连接已插入血管的导丝（如果导丝的长度短于300cm），延长其工作长度，不接触人体。
572 | PTCA导丝 | AG143090 | 低值 | 该产品适用于引导冠状动脉血管内诊断或介入器械。延长导丝适用于冠状动脉（PTCA）和血管成形术（PTA）中连接已插入血管的导丝（如果导丝的长度短于300cm），延长其工作长度，不接触人体。
573 | PTCA导丝 | AGH143090 | 低值 | 该产品适用于引导冠状动脉血管内诊断或介入器械。
574 | PTCA导丝 | AGH143091 | 低值 | 该产品适用于引导冠状动脉血管内诊断或介入器械。
575 | PTCA导丝 | AGH143092 | 低值 | 该产品适用于引导冠状动脉血管内诊断或介入器械。
576 | PTCA导丝 | AG14M050 | 低值 | 该产品适用于引导冠状动脉血管内诊断或介入器械。延长导丝适用于冠状动脉（PTCA）和血管成形术（PTA）中连接已插入血管的导丝（如果导丝的长度短于300cm），延长其工作长度，不接触人体。
577 | PTCA导丝 | AG14M060 | 低值 | 该产品适用于导引冠状动脉血管内诊断或介入器械，延长导丝用于冠状动脉（PTCA）和血管成形术（PTA）中连接已插入血管的导丝（如果导丝的长度短于300cm），延长其工作长度，不接触人体。
578 | PTCA导丝 | AG14M070 | 低值 | 该产品适用于引导冠状动脉血管内诊断或介入器械。延长导丝适用于冠状动脉（PTCA）和血管成形术（PTA）中连接已插入血管的导丝（如果导丝的长度短于300cm），延长其工作长度，不接触人体。
579 | PTCA导丝 | AHW14S003S | 低值 | 该产品用于经皮腔内冠状动脉成形术（PTCA）导引血管内诊断或介入器械
580 | PTCA导丝 | AGP140002 | 低值 | 导丝适用于经皮腔内冠状动脉成形术（PTCA）中过程中辅助球囊导管扩张的位置
581 | PTCA导丝 | AHW14R013P | 低值 | 0
582 | PTCA导丝 | APW14R005S | 低值 | 该导丝适用于经皮腔内冠状动脉成形术（PTCA）
583 | PTCA导丝 | APW14R009S | 低值 | 该导丝适用于经皮腔内冠状动脉成形术（PTCA）
584 | PTCA导丝 | AHW14R007P | 低值 | 导丝适用于经皮腔内冠状动脉成形术（PTCA）
585 | PTCA导丝 | AHW14R008P | 低值 | 导丝适用于经皮腔内冠状动脉成形术（PTCA）
586 | PTCA导丝 | AHW14R011P | 低值 | 导丝适用于经皮腔内冠状动脉成形术（PTCA）
587 | PTCA导丝 | AHW14R001S | 低值 | 该产品适用于经皮腔内冠状动脉成形术（PTCA）中导引血管内诊断或介入器械。
588 | PTCA导丝 | AHW14R004S | 低值 | 该产品适用于引导冠状动脉血管内诊断或介入器械。
589 | PTCA导丝 | APW14R010S | 低值 | 导丝适用于经皮腔内冠状动脉成形术（PTCA）
590 | PTCA导丝 | AHW10S302S | 低值 | 该产品用于经皮腔内冠状动脉成形术（PTCA）中导引血管内诊断或介入器械
591 | PTCA球囊扩张导管 | PI12015 | 低值 | 本产品适用于经皮穿刺冠状动脉腔内形成术（PTCA）进行冠脉扩张 ，适用于一下情况：各种类型的心绞(稳定型或不稳定型）：心肌 梗死（急性或陈旧性）：单只（单处或多处）血管病变：多只血管 病变和远端血管病变：冠状动脉搭桥（CABG)术后再狭窄病变：PTC A手术后再狭窄病变：被保护的左冠状动脉主干病变。
592 | PTCA球囊扩张导管 | PI12515 | 低值 | 本产品适用于经皮穿刺冠状动脉腔内形成术（PTCA）进行冠脉扩张 ，适用于一下情况：各种类型的心绞(稳定型或不稳定型）：心肌 梗死（急性或陈旧性）：单只（单处或多处）血管病变：多只血管 病变和远端血管病变：冠状动脉搭桥（CABG)术后再狭窄病变：PTC A手术后再狭窄病变：被保护的左冠状动脉主干病变。
593 | SS琼脂平板 | 5块/包，90mm | 低值 | 用于肠道菌的培养、分离和鉴定。
594 | α-氰基丙烯酸酯快速医用胶 | 医用EC型 | 低值
595 | 爱护佳免洗手消毒液（喷雾泵） | 9250P 500ML | 低值
596 | 爱惜帮W893 | W893 | 低值 | 其他
597 | 安全型快速持针器 |  | 低值
598 | 八连排PCR管 | 0.2ml平盖 125排/包 10包/箱 PCR-2CP-RT-C | 低值
599 | 鼻胃管 | 4.67mm（CH14-110）复尔凯CH14 | 低值 | 适用于通过鼻饲进行肠内营养液的输送。
600 | 鼻咽通气道 | 8888247056 8# | 低值
601 | 鼻咽通气道 | 8888247064 8.5# | 低值
602 | 鼻咽通气道 | 8888247031 7# | 低值
603 | 鼻咽通气道 | 8888247023 6.5# | 低值
604 | 鼻咽通气道 | 8888247015 6# | 低值
605 | 鼻咽通气道 | 8888247049 7.5# | 低值
606 | 鼻氧管 | NF-01-031M | 低值
607 | 便携式手动引流瓶 | 精密型三通 | 低值 | 其他
608 | 不可吸收缝合线 | W2797 | 低值 | 其他
609 | 不可吸收缝合线 | W1770 | 低值 | 其他
610 | 不锈钢酒精瓶架 | 三瓶 60ml | 低值
611 | 不锈钢油膏缸 | 12寸 | 低值
612 | 超声隔离透声膜 | A2型 | 低值
613 | 超声血管引导穿刺套件 | 9001C0214/超声系统(导针支架 ) | 低值 | 超声血管导引穿刺套件与带探头的Site Rite*超声系统一起使用对人体血管结构、各种器官和结构中定位超声引导，也可在手术中或经皮进行超声引导。
614 | 冲吸式口护吸痰管 | 成人 | 低值 | 供医疗单位对临床病人进行呼吸道吸取痰液一次性使用。
615 | 充盈压力泵系统 | IN4130 | 低值 | 该产品用于扩张和缩小血管成形术球囊或者其他介入设备，并测试球囊的压力和控制其压力。
616 | 抽痰包 | I21012（12Fr） | 低值 | 用于抽取患者上呼吸道的液体或半固体痰液。
617 | 抽痰包 | I21006（6Fr） | 低值 | 用于抽取患者上呼吸道的液体或半固体痰液。
618 | 抽痰包 | I21010（10Fr） | 低值 | 用于抽取患者上呼吸道的液体或半固体痰液。
619 | 抽痰包 | I21008（8Fr） | 低值 | 用于抽取患者上呼吸道的液体或半固体痰液。
620 | 穿刺器 | 179301 | 低值 | 其他
621 | 穿刺器 | CB12LT | 低值 | 本产品适用于腹部、胸部和妇产科微创手术过程，为内窥镜器械的进入提供一个通道。
622 | 穿刺器 | B12LT | 低值 | 本产品适用于腹部、胸部和妇产科微创手术过程，为内窥镜器械的进入提供一个通道。
623 | 穿刺器 | CB5LT | 低值 | 本产品适用于腹部、胸部和妇产科微创手术过程，为内窥镜器械的进入提供一个通道。
624 | 穿刺器 | B5LT | 低值 | 本产品适用于腹部、胸部和妇产科微创手术过程，为内窥镜器械的进入提供一个通道。
625 | 传输专用大便杯 | 5只/袋 | 低值
626 | 传输专用尿液杯 | 30只/袋 | 低值
627 | 创口敷贴Cosmopor E Steri1 | 7.2x5cm 50片/盒/20盒/箱 | 低值
628 | 创口敷贴Cosmopor E Steri1 | 10x8cm 25片/盒22盒/箱 | 低值
629 | 创口敷贴Cosmopor E Steri1 | 15x8cm 25片/盒/14盒/箱 | 低值
630 | 创口敷贴Cosmopor E Steri1 | 20x10cm 25片/盒/12盒/箱 | 低值
631 | 创口敷贴Cosmopor E Steri1 | 25x10cm 25片/盒/8盒/箱 | 低值
632 | 创口敷贴Cosmopor E Steri1 | 35x10cm 25片/盒/8盒/箱 | 低值
633 | 代线脑棉 | 0.8*10 | 低值 | 其他
634 | 代线脑棉 | 1.5*10 | 低值 | 其他
635 | 带COPILOT止血阀的导丝附件套件 | 1003330 | 低值 | 该产品用于在介入手术过程中，使外径小于0.096′′(2.44mm)的诊断性/介入器械周围保持密封状态；导丝导引器和导丝扭转器推荐在血管手术过程中与介入和/或诊断性器械(如球囊扩张导管、旋切器械、支架输送系统、血管内超声器械)配合使用，以协助导丝的导入及操控导丝在血管解剖结构中走行。
636 | 带保护套的按键式电刀笔 | E2516H | 低值 | 高频电外科设备配件，用于外科手术中切割、凝血、分散电流。
637 | 带线缝合针 | O 75cm O3/8 7*28 | 低值 | 供缝合人体组织用。
638 | 带有亲水涂层的可控导丝V-18 Control Wire Guidewire with ICE Hydrophilic Coating | M001468540 | 低值
639 | 弹力绷带 | 弹力帽 12号 | 低值
640 | 弹性医用胶布 | 2733-75 (6卷/盒 4盒/箱） | 低值
641 | 导电膏 | 10-20-8 | 低值 | 适用于与非黏贴式电极连接时的神经监控过程中，例如：脑电图测试，激发性电位过程，多导睡眠监测过程和多次睡眠潜伏期实验过程，通过降低皮肤阻抗来增强测试效果。
642 | 导管鞘及穿刺套件 | 504-605X | 低值 | 导管鞘及穿刺条件有助于血管内器械的经皮进入。适用于需要经皮插入血管内器械的动脉和静脉手术。
643 | 导管鞘及穿刺套件 | 504-606X | 低值
644 | 导管鞘及穿刺套件 | 504-607X | 低值
645 | 导管鞘及穿刺套件 | 504-608X | 低值
646 | 导管鞘及穿刺套件 | 402-609X | 低值
647 | 导管鞘及穿刺套件 | 402-610X | 低值
648 | 导管鞘及穿刺套件 | 402-611X | 低值
649 | 导尿管 | 男用 F12/M40230 | 低值
650 | 导尿管 | 男用 F14/M40240 | 低值
651 | 导尿管 | 男用 F16/M40250 | 低值
652 | 导声垫 | SN1002 120*110*7mm | 低值
653 | 导丝 | RF*GA35263M | 低值 | 该产品用于包括血管在内的管腔器官的诊断和治疗中将导管等引导导某个特定部位。
654 | 导丝 | RF*PA35083M | 低值 | 该产品用于包括血管在内的管腔器官的诊断和治疗中将导管 等引导到某个特定部位。
655 | 导丝 | 150NSS35 | 低值 | 用于经尿道和经皮建立进入膀胱，输尿管或肾盂的通道
656 | 导丝 | TW-AS418XA | 低值 | 该产品用于经皮冠状动脉形成术（PTCA术）。
657 | 导丝 | TSMG-35-260-LES | 低值 | 该产品适用于血管介入诊断和治疗手术。
658 | 导丝 | THSF-35-260-AES | 低值 | 该产品用于引导导管、导引鞘和其他医疗器械插入血管和非血管中。
659 | 导丝 | THSCF-35-260-3-AES | 低值 | 该产品用于引导导管、导引鞘和其他医疗器械插入血管和非血管中。
660 | 导引导丝 | 1001780-HC | 低值
661 | 导引导丝 | 1010480-H | 低值
662 | 导引导丝 | 1010481-H | 低值
663 | 导引导丝 | 1010482-H | 低值
664 | 电刀清洁片 | L03000 | 低值 | 供手术时清洁高频手术电极上烧焦组织和其他附着物使用。
665 | 动脉采血器 | 25G×1” 100支/件/364356/动脉采血器1ml | 低值
666 | 动脉采血器 | 22G×1” 100支/件/364314/动脉采血器3ml | 低值
667 | 多功能电极片 | 儿童MR61 | 低值
668 | 多功能电极片 | 成人MR60 | 低值 | 手动体外除颤、半自动体外除颤、起搏治疗和心电监护。
669 | 多抹棒 | AHV12 | 低值 | 其他
670 | 方纱布 | 9*11*12 1张/包(120包/袋) | 低值
671 | 方纱布 | 9*11*12 | 低值
672 | 方纱布 | 6*7*12 375块/包 | 低值
673 | 房间隔缺损封堵器介入输送装置 | DS-A 12F（短鞘型） | 低值 | 该产品用于输送各种类型的封堵器至病变部进行释放。主要应用于房间隔缺损、室间隔缺损和动脉导管未闭的封堵治疗。通过穿刺股动脉、股静脉，放置导引钢丝，沿导引钢丝送入传送鞘管，到位后退出导引钢丝和扩张器，保留鞘管在血管或心腔内，经传送鞘管送入封堵器，封堵器到位后，释放出封堵器，退出导管，结束操作。
674 | 房间隔缺损封堵器介入输送装置 | DS-A 14F（短鞘型） | 低值 | 该产品用于输送各种类型的封堵器至病变部进行释放。主要应用于房间隔缺损、室间隔缺损和动脉导管未闭的封堵治疗。通过穿刺股动脉、股静脉，放置导引钢丝，沿导引钢丝送入传送鞘管，到位后退出导引钢丝和扩张器，保留鞘管在血管或心腔内，经传送鞘管送入封堵器，封堵器到位后，释放出封堵器，退出导管，结束操作。
675 | 分隔膜无针密闭式输液接头 | 385100 | 低值 | 用于静脉输液管理，是密闭式输液系统的连接装置。
676 | 分隔膜无针密闭式输液接头 | 385102 | 低值
677 | 负压辅助愈合治疗系统用耗材 V.A.C. | lnfoV.A.C.500ML积液罐/M8275063/5 M8275063/10 | 低值 | 本产品仅限与KCI公司生产的负压创伤治疗仪配合使用，覆盖于伤口，引流渗出液， 组成V.A.C.治疗系统。可用于慢性、急性、外伤性、亚急性及裂开伤口，烧伤，溃疡(例如糖尿病溃疡及压力性溃疡）皮瓣和植皮前后等类型的伤口。
678 | 负压吸引器 | YF-X1 | 低值
679 | 负压引流器(废液收集袋) | 日月星辰/负压引流器(废液收集袋)/3000ML/100个/件/1个/袋 | 低值
680 | 负压引流器（组件） | 日月星辰/负压引流器(组件)/3000ML/1套/袋 | 低值
681 | 妇科棉签 | 10支/包 | 低值
682 | 干式胶片 | 8*10 AGFA DT2B 100张/盒 | 低值
683 | 干式胶片 | 10*12 AGFA DT2B 100张/盒 | 低值
684 | 干式胶片 | 14*17 AGFA DT2B 100张/盒 | 低值
685 | 干式胶片 | 10*12 | 低值
686 | 干式胶片 | 14*17 | 低值
687 | 高频手术电极 | JBW/D-D 230mm*0.5mm | 低值 | 作为高频手术设备的应用部分，于外科手术中作切割、凝血或两者兼用。
688 | 高频手术电极 | JBW/D-D 250mm*0.5mm | 低值 | 作为高频手术设备的应用部分，于外科手术中作切割、凝血或两者兼用。
689 | 高频手术电极 | JBW/D-D 160mm*0.5mm | 低值 | 作为高频手术设备的应用部分，于外科手术中作切割、凝血或两者兼用。
690 | 隔离衣 | WNLK/GLY-短裤B型（小），5条/袋，50袋/箱 | 低值
691 | 骨蜡 | W810T | 低值 | 无
692 | 冠脉雷帕霉素洗脱钴基合金支架系统 | FG2718 | 低值 | 该产品用于改善局部缺血性心脏病患者的血管狭窄症状，使用的病变长度小于30mm,参考血管直径为2.5-4.0mm:单支 (单处或多处)血管病变；被保护的左冠状动脉主干病变；PTCA术中的急性闭塞或濒临闭塞；PTCA结果不满意，残留狭窄明显的病变；PTCA术后冠状动脉再狭窄病变。
693 | 冠脉雷帕霉素洗脱钴基合金支架系统 | FG2723 | 低值 | 该产品用于改善局部缺血性心脏病患者的血管狭窄症状，使用的病变长度小于30mm,参考血管直径为2.5-4.0mm:单支 (单处或多处)血管病变；被保护的左冠状动脉主干病变；PTCA术中的急性闭塞或濒临闭塞；PTCA结果不满意，残留狭窄明显的病变；PTCA术后冠状动脉再狭窄病变。
694 | 冠脉雷帕霉素洗脱钴基合金支架系统 | FG2729 | 低值 | 该产品用于改善局部缺血性心脏病患者的血管狭窄症状，使用的病变长度小于30mm,参考血管直径为2.5-4.0mm:单支 (单处或多处)血管病变；被保护的左冠状动脉主干病变；PTCA术中的急性闭塞或濒临闭塞；PTCA结果不满意，残留狭窄明显的病变；PTCA术后冠状动脉再狭窄病变。
695 | 冠脉雷帕霉素洗脱钴基合金支架系统 | FG2733 | 低值 | 该产品用于改善局部缺血性心脏病患者的血管狭窄症状，使用的病变长度小于30mm,参考血管直径为2.5-4.0mm:单支 (单处或多处)血管病变；被保护的左冠状动脉主干病变；PTCA术中的急性闭塞或濒临闭塞；PTCA结果不满意，残留狭窄明显的病变；PTCA术后冠状动脉再狭窄病变。
696 | 冠脉雷帕霉素洗脱钴基合金支架系统 | FG3013 | 低值 | 该产品用于改善局部缺血性心脏病患者的血管狭窄症状，使用的病变长度小于30mm,参考血管直径为2.5-4.0mm:单支 (单处或多处)血管病变；被保护的左冠状动脉主干病变；PTCA术中的急性闭塞或濒临闭塞；PTCA结果不满意，残留狭窄明显的病变；PTCA术后冠状动脉再狭窄病变。
697 | 冠脉雷帕霉素洗脱钴基合金支架系统 | FG3018 | 低值 | 该产品用于改善局部缺血性心脏病患者的血管狭窄症状，使用的病变长度小于30mm,参考血管直径为2.5-4.0mm:单支 (单处或多处)血管病变；被保护的左冠状动脉主干病变；PTCA术中的急性闭塞或濒临闭塞；PTCA结果不满意，残留狭窄明显的病变；PTCA术后冠状动脉再狭窄病变。
698 | 冠脉雷帕霉素洗脱钴基合金支架系统 | FG3023 | 低值 | 该产品用于改善局部缺血性心脏病患者的血管狭窄症状，使用的病变长度小于30mm,参考血管直径为2.5-4.0mm:单支 (单处或多处)血管病变；被保护的左冠状动脉主干病变；PTCA术中的急性闭塞或濒临闭塞；PTCA结果不满意，残留狭窄明显的病变；PTCA术后冠状动脉再狭窄病变。
699 | 冠脉雷帕霉素洗脱钴基合金支架系统 | FG3029 | 低值 | 该产品用于改善局部缺血性心脏病患者的血管狭窄症状，使用的病变长度小于30mm,参考血管直径为2.5-4.0mm:单支 (单处或多处)血管病变；被保护的左冠状动脉主干病变；PTCA术中的急性闭塞或濒临闭塞；PTCA结果不满意，残留狭窄明显的病变；PTCA术后冠状动脉再狭窄病变。
700 | 冠脉雷帕霉素洗脱钴基合金支架系统 | FG3033 | 低值 | 该产品用于改善局部缺血性心脏病患者的血管狭窄症状，使用的病变长度小于30mm,参考血管直径为2.5-4.0mm:单支 (单处或多处)血管病变；被保护的左冠状动脉主干病变；PTCA术中的急性闭塞或濒临闭塞；PTCA结果不满意，残留狭窄明显的病变；PTCA术后冠状动脉再狭窄病变。
701 | 冠脉雷帕霉素洗脱钴基合金支架系统 | FG3513 | 低值 | 该产品用于改善局部缺血性心脏病患者的血管狭窄症状，使用的病变长度小于30mm,参考血管直径为2.5-4.0mm:单支 (单处或多处)血管病变；被保护的左冠状动脉主干病变；PTCA术中的急性闭塞或濒临闭塞；PTCA结果不满意，残留狭窄明显的病变；PTCA术后冠状动脉再狭窄病变。
702 | 冠脉雷帕霉素洗脱钴基合金支架系统 | FG3518 | 低值 | 该产品用于改善局部缺血性心脏病患者的血管狭窄症状，使用的病变长度小于30mm,参考血管直径为2.5-4.0mm:单支 (单处或多处)血管病变；被保护的左冠状动脉主干病变；PTCA术中的急性闭塞或濒临闭塞；PTCA结果不满意，残留狭窄明显的病变；PTCA术后冠状动脉再狭窄病变。
703 | 冠脉雷帕霉素洗脱钴基合金支架系统 | FG3523 | 低值 | 该产品用于改善局部缺血性心脏病患者的血管狭窄症状，使用的病变长度小于30mm,参考血管直径为2.5-4.0mm:单支 (单处或多处)血管病变；被保护的左冠状动脉主干病变；PTCA术中的急性闭塞或濒临闭塞；PTCA结果不满意，残留狭窄明显的病变；PTCA术后冠状动脉再狭窄病变。
704 | 冠脉雷帕霉素洗脱钴基合金支架系统 | FG3529 | 低值 | 该产品用于改善局部缺血性心脏病患者的血管狭窄症状，使用的病变长度小于30mm,参考血管直径为2.5-4.0mm:单支 (单处或多处)血管病变；被保护的左冠状动脉主干病变；PTCA术中的急性闭塞或濒临闭塞；PTCA结果不满意，残留狭窄明显的病变；PTCA术后冠状动脉再狭窄病变。
705 | 冠脉雷帕霉素洗脱钴基合金支架系统 | FG3533 | 低值 | 该产品用于改善局部缺血性心脏病患者的血管狭窄症状，使用的病变长度小于30mm,参考血管直径为2.5-4.0mm:单支 (单处或多处)血管病变；被保护的左冠状动脉主干病变；PTCA术中的急性闭塞或濒临闭塞；PTCA结果不满意，残留狭窄明显的病变；PTCA术后冠状动脉再狭窄病变。
706 | 冠脉雷帕霉素洗脱钴基合金支架系统Firebird2 | G2513 | 低值 | 该产品用于改善局部缺血性心脏病患者的血管狭窄症状,使用的病变 长度小于30mm，参考血管直径为2.5-4.0mm；单支（单处或多处）血 管病变；被保护的左冠状动脉主干病变；PTCA术中的急性闭塞或濒临 闭塞；PTCA结果不满意，残留狭窄明显的病变；PTCA术后冠脉再狭窄 病变。
707 | 冠脉雷帕霉素洗脱钴基合金支架系统Firebird2 | G2518 | 低值 | 该产品用于改善局部缺血性心脏病患者的血管狭窄症状,使用的病变 长度小于30mm，参考血管直径为2.5-4.0mm；单支（单处或多处）血 管病变；被保护的左冠状动脉主干病变；PTCA术中的急性闭塞或濒临 闭塞；PTCA结果不满意，残留狭窄明显的病变；PTCA术后冠脉再狭窄 病变。
708 | 冠脉雷帕霉素洗脱钴基合金支架系统Firebird2 | G2523 | 低值 | 该产品用于改善局部缺血性心脏病患者的血管狭窄症状,使用的病变 长度小于30mm，参考血管直径为2.5-4.0mm；单支（单处或多处）血 管病变；被保护的左冠状动脉主干病变；PTCA术中的急性闭塞或濒临 闭塞；PTCA结果不满意，残留狭窄明显的病变；PTCA术后冠脉再狭窄 病变。
709 | 冠脉雷帕霉素洗脱钴基合金支架系统Firebird2 | G2529 | 低值 | 该产品用于改善局部缺血性心脏病患者的血管狭窄症状,使用的病变 长度小于30mm，参考血管直径为2.5-4.0mm；单支（单处或多处）血 管病变；被保护的左冠状动脉主干病变；PTCA术中的急性闭塞或濒临 闭塞；PTCA结果不满意，残留狭窄明显的病变；PTCA术后冠脉再狭窄 病变。
710 | 冠脉雷帕霉素洗脱钴基合金支架系统Firebird2 | G2533 | 低值 | 该产品用于改善局部缺血性心脏病患者的血管狭窄症状,使用的病变 长度小于30mm，参考血管直径为2.5-4.0mm；单支（单处或多处）血 管病变；被保护的左冠状动脉主干病变；PTCA术中的急性闭塞或濒临 闭塞；PTCA结果不满意，残留狭窄明显的病变；PTCA术后冠脉再狭窄 病变。
711 | 冠脉雷帕霉素洗脱钴基合金支架系统Firebird2 | G2713 | 低值 | 该产品用于改善局部缺血性心脏病患者的血管狭窄症状,使用的病变 长度小于30mm，参考血管直径为2.5-4.0mm；单支（单处或多处）血 管病变；被保护的左冠状动脉主干病变；PTCA术中的急性闭塞或濒临 闭塞；PTCA结果不满意，残留狭窄明显的病变；PTCA术后冠脉再狭窄 病变。
712 | 冠脉雷帕霉素洗脱钴基合金支架系统Firebird2 | G3013 | 低值 | 上海微创 该产品用于改善局部缺血性心脏病患者的血管狭窄症状,使用的病变 长度小于30mm，参考血管直径为2.5-4.0mm；单支（单处或多处）血 管病变；被保护的左冠状动脉主干病变；PTCA术中的急性闭塞或濒临 闭塞；PTCA结果不满意，残留狭窄明显的病变；PTCA术后冠脉再狭窄 病变。
713 | 管道开口清洗刷 | MH-507 | 低值 | 需和已有富士设备核对
714 | 管道清洗刷 | BW-20T | 低值
715 | 硅胶眼科植入物 | 环型带277 | 低值
716 | 硅胶眼科植入物 | 环型带279 | 低值
717 | 硅胶眼科植入物 | 环扎带240 | 低值 | 本产品适用于视网膜脱离复位手术的环扎和外垫压手术的辅助治疗。
718 | 硅胶眼科植入物 | 束套270(1.6×0.8×15) | 低值 | 本产品适用于视网膜脱离复位手术的环扎和外垫压手术的辅助治疗。
719 | 海绵钳 | 250×10，弯有齿/ZE127R | 低值
720 | 含氯消毒剂浓度检测试纸 | 4米 | 低值
721 | 合成可吸收外科缝线 | W9560 | 低值 | 其他
722 | 合成可吸收外科缝线 | Y432H | 低值 | 其他
723 | 合成可吸收性外科缝线 | W9236T | 低值
724 | 合成可吸收性外科缝线 | W9561 | 低值 | 其他
725 | 合成可吸收性外科缝线 | W9981 | 低值 | 其他
726 | 合成可吸收性外科缝线 | Y316 | 低值 | 其他
727 | 呼吸训练器 | ZJ-BTD02 | 低值 | 用于胸肺部疾病，外科手术、麻醉、机械通气导致肺功能下降后，患者肺呼吸功能恢复，减少和预防术后肺部并发症。
728 | 活检针 | 骨髓活检针，8G×15.2CM | 低值 | 介入
729 | 集尿袋 | 精密储尿 15个/件 | 低值 | 用于尿液收集
730 | 脊柱后路内固定系统 | WGBIZ-7-27 5.5 | 低值 | 该产品适用于脊柱胸腰椎后路内固定。
731 | 脊柱后路内固定系统 | 5.5椎板钩 WGB1Z-7-39 | 低值 | 该产品适用于脊柱胸腰椎后路内固定。
732 | 加强型气管插管 | 118-30 | 低值
733 | 加强型气管插管 | 118-35 | 低值 | 该产品临床用于手术中建立患者的呼吸通道。
734 | 加强型气管插管 | 118-40 | 低值
735 | 加强型气管插管 | 118-50 | 低值
736 | 加强型气管插管 | 118-65M | 低值
737 | 加强型气管插管 | 118-70M | 低值
738 | 加强型气管插管 | 118-55 | 低值
739 | 简易呼吸器 | 2223 （成人型） | 低值 | 该产品供混合空气与氧气作单向间歇正压人工呼吸急救和辅助呼吸用。
740 | 简易呼吸器 | 2243 （儿童型） | 低值
741 | 简易呼吸器 | 2253 （婴儿型） | 低值
742 | 洁肤柔消毒洗手液 | 500ML，24瓶/件 | 低值
743 | 结扎钉夹 | AP401 | 低值 | 可作为结扎工具用于所有不需要永久结扎的手术适应证中。
744 | 结扎血管夹 | WD-JZ 6L | 低值 | 适用于腹腔及盆腔内夹闭血管及组织
745 | 结扎血管夹 | WD-JZ 6M | 低值 | 适用于腹腔及盆腔内夹闭血管及组织
746 | 结扎血管夹 | WD-JZ 6S | 低值 | 适用于腹腔及盆腔内夹闭血管及组织
747 | 金属骨针 | 0.88 | 低值 | 无
748 | 金属骨针 | 1.0 | 低值 | 无
749 | 金属骨针 | 1.5 | 低值 | 无
750 | 金属骨针 | 2.0 | 低值 | 无
751 | 金属骨针 | 2.5 | 低值 | 无
752 | 金属脊柱内固定器-脊柱钉棒固定系统-LASSⅠ型-4 | （脊柱钉棒固定系统）φ5.5*35mm 适用连接棒5.5 | 低值 | 植入
753 | 金属脊柱内固定器-脊柱钉棒固定系统-LASSⅠ型-4 | （脊柱钉棒固定系统）φ5.5*40mm 适用连接棒5.5 | 低值 | 植入
754 | 金属脊柱内固定器-脊柱钉棒固定系统USS-CAⅤ型单轴钉适用连接棒5.5、6.0 | （脊柱钉棒固定系统）Φ5.5×40mm 适用连接棒5.5、6.0 | 低值 | 植入
755 | 金属脊柱内固定器-脊柱钉棒固定系统USS-CAⅤ型后锁螺母 | （脊柱钉棒固定系统）Φ9.4mm | 低值 | 植入
756 | 金属脊柱内固定器-脊柱钉棒固定系统USS-CAⅤ型普通连接棒5.5 | （脊柱钉棒固定系统）Φ5.5×500mm | 低值 | 植入
757 | 金属脊柱内固定器-脊柱钉棒固定系统横连杆III 3.0 | （脊柱钉棒固定系统）3.0×70mm | 低值 | 植入
758 | 金属脊柱内固定器-脊柱钉棒固定系统横连杆III 3.0 | （脊柱钉棒固定系统）3.0×75mm | 低值 | 植入
759 | 金属脊柱内固定器-脊柱钉棒固定系统横连钩III适用连接棒5.5 | （脊柱钉棒固定系统）适用连接棒5.5 | 低值 | 植入
760 | 金属接骨螺钉 | HAQ03 3.5*18 | 低值 | 该产品与同一生产企业金属接骨板配合使用，用于骨折内固定。
761 | 金属接骨螺钉 | HAQ03 3.5*20 | 低值 | 该产品与同一生产企业金属接骨板配合使用，用于骨折内固定。
762 | 金属接骨螺钉 | HAQ03 3.5*22 | 低值 | 该产品用于四肢骨干骨折内固定
763 | 金属接骨螺钉 | HAQ03 3.5*24 | 低值 | 该产品与同一生产企业金属接骨板配合使用，用于骨折内固定。
764 | 金属接骨螺钉 | HAQ03 3.5*28 | 低值 | 该产品用于四肢骨干骨折内固定
765 | 金属接骨螺钉 | HAQ03 2.7*20 | 低值 | 该产品适用于四肢骨干骺端骨折内固定
766 | 金属接骨螺钉 | HAQ03 2.7*22 | 低值 | 该产品适用于四肢骨干骺端骨折内固定
767 | 金属接骨螺钉 | HAQ03 2.7*24 | 低值 | 该产品适用于四肢骨干骺端骨折内固定
768 | 金属空心接骨螺钉 | 060050080 | 低值 | 用于骨折内固定
769 | 经鼻喂养管（单腔喂养管） | CH/FR 12,120CM,ENLOCK | 低值
770 | 静脉/动脉血液保护管 | 48VMP160 | 低值 | 仅用于血样采集
771 | 静脉/动脉血液保护管 | VMP400 | 低值 | 仅用于血样采集
772 | 镜头纸 |  | 低值
773 | 聚丙烯不可吸收缝合线 | W8761 | 低值 | 其他
774 | 聚丙烯不可吸收缝合线 | W8556 | 低值 | 其他
775 | 聚丙烯不可吸收缝合线 | w8977 | 低值 | 其他
776 | 聚丙烯不可吸收缝合线 | W8665 | 低值 | 其他
777 | 聚丙烯不可吸收缝合线 | W8558 | 低值 | 其他
778 | 聚丙烯不可吸收缝合线 | W8400 | 低值 | 其他
779 | 聚丙烯不可吸收缝合线 | EP8706H | 低值 | 无
780 | 聚丙烯不可吸收缝合线 | EPH8710H | 低值 | 无
781 | 聚丙烯不可吸收缝合线PROLENE Polypropylene Nonabsorbable Suture | 4-0 8557H | 低值 | 一般软组织的缝合或结扎
782 | 聚丙烯不可吸收缝线 | W8710 | 低值
783 | 聚丙烯不可吸收缝线 | 8709H | 低值
784 | 聚酯不可吸收缝合线 | W10B52 | 低值
785 | 聚酯不可吸收缝合线 | PX82H | 低值 | 其他
786 | 聚酯不可吸收缝合线 | PX83H | 低值 | 其他
787 | 绝缘针状电极6.5"（16.51cm） | E1465-6 | 低值 | 高频电外科设备配件，用于外科手术中切割、凝血、分散电流。
788 | 抗菌手术薄膜 | 6640（34*35） | 低值 | 作为抗菌手术薄膜对手术切口位置有一个持续的抗菌作用。外用品。
789 | 可降解膨胀止血绵 | 8*2*1.5 | 低值 | 用于鼻腔、中耳与外耳术后的暂时压迫止血与支撑。
790 | 可撕开导管鞘Prelude SNAP splittable Sheath Introducer | PLS-1007 | 低值 | 适用于起搏器导线和导管的引入
791 | 可撕开导管鞘Prelude SNAP splittable Sheath Introducer | PLS-1008 | 低值 | 适用于起搏器导线和导管的引入
792 | 可撕开导管鞘Prelude SNAP splittable Sheath Introducer | PLS-1009 | 低值 | 适用于起搏器导线和导管的引入
793 | 可撕开导管鞘Prelude SNAP splittable Sheath Introducer | PLS-2507 | 低值 | 适用于起搏器导线和导管的引入
794 | 可撕开导管鞘Prelude SNAP splittable Sheath Introducer | PLS-2509 | 低值 | 适用于起搏器导线和导管的引入
795 | 可吸收结扎夹 | J10 | 低值 | 产品主要用于泌尿外科、胃肠外科、胆道外科手术中的血管、胆管、输尿管或者含有小血管和淋巴管的组织的结扎和闭锁。本产品与施夹钳配合使用
796 | 可吸收结扎夹 | J13 | 低值 | 产品主要用于泌尿外科、胃肠外科、胆道外科手术中的血管、胆管、输尿管或者含有小血管和淋巴管的组织的结扎和闭锁。本产品与施夹钳配合使用
797 | 可吸收性 外科缝线 | SXPD2B426 | 低值
798 | 可吸收性缝线 | W9915 | 低值 | 其他
799 | 可吸收性缝线 | VCP784D | 低值 | 一般用于软组织的缝合或结扎，但不适于与眼科手术、心血管及神经组织
800 | 可吸收性缝线 | VCP714D | 低值 | 一般用于软组织的缝合或结扎，但不适于与眼科手术、心血管及神经组织
801 | 可吸收性缝线 | VCP1433H | 低值 | 其他
802 | 可吸收性外科缝线 | SXMD1B405 | 低值 | java:void(0)
803 | 可吸收性外科缝线 | SXPD1B401 | 低值 | 无
804 | 可吸收性外科缝线 | SXPD1B400 | 低值 | 无
805 | 可吸收性外科缝线 | SXMD1B402 | 低值 | 无
806 | 可吸收性外科缝线 | VCP1752D | 低值 | /
807 | 可吸收性外科缝线 | VCP1311H | 低值 | /
808 | 可吸收性外科缝线 | VCP1751D | 低值 | /
809 | 可吸收性外科缝线 | VCP1771D | 低值 | /
810 | 可吸收性外科缝线 | VCP1772D | 低值 | /
811 | 可吸收性外科缝线 | VCP1726D | 低值 | /
812 | 可吸收性外科缝线 | VCPB1840D | 低值 | /
813 | 可吸收性外科缝线 | VCP1304H | 低值 | /
814 | 可吸收性外科缝线 | VCP1602H | 低值
815 | 可吸收性外科缝线 | VCP1442H | 低值
816 | 可吸收性外科缝线 | VCP1422H | 低值
817 | 可吸收性外科缝线 | SXPP1A444 | 低值 | /
818 | 可吸收性止血纱布 | 5*8 | 低值
819 | 可旋转重复开闭组织夹 | ROCC-D-26-195 | 低值
820 | 可旋转重复开闭组织夹 | ROCC-F-26-195-C | 低值
821 | 口咽通气管 | DAG（100mm）红 | 低值 | 用于在患者的口咽部建立人工气道或插管通道。
822 | 快速交换球囊扩张导管NC Sprinter Rapid Exchange(RX) Balloon Dilatation Catheter | NCSP4515X | 低值 | 该产品适用于对冠脉动脉或者桥血管狭窄处进行球囊扩张术，从而改善心肌灌注。球囊扩张导管（球囊型号2.25mm-5.0mm）也适用于球囊扩张支架的置入后扩张
823 | 冷圈套器（勒除器） | 10mm | 低值
824 | 冷热敷理疗袋 | CSI-CH-IV 250 | 低值
825 | 利器盒 | 个 | 低值
826 | 利器盒 | 中 | 低值 | 其他
827 | 连通板 | 503HN-R | 低值 | 用于临床血管造影或血管成型术中
828 | 颅骨网板 | 2×14.5×h mm（无菌包装） LGZ08型 | 低值 | 产品用于颅骨缺损的修补。
829 | 麻醉呼吸管路 | DAA150(3L) | 低值 | 与麻醉机、呼吸机、潮化器、雾化器配套使用，作为病人麻醉或呼吸的通气管路。
830 | 麻醉回路 | 504-004（50429600成人加长） | 低值
831 | 麻醉回路 | 504-005（50433500儿童加长） | 低值 | 与麻醉机配套，将麻醉剂输送给患者的装置。
832 | 麻醉回路 | 504-001（50405200成人型） | 低值 | 与麻醉机配套，将麻醉剂输送给患者的装置。
833 | 麻醉回路 | 504-002(50414200（儿童型）) | 低值 | 与麻醉机配套，将麻醉剂输送给患者的装置。
834 | 脉搏血氧传感器 | MAXPI | 低值 | 该产品预期用于医疗机构，配合脉搏血氧仪设备，对血氧饱和度及脉率进行连续非侵入性检测。不同型号传感器的使用人群详见附页。
835 | 脉搏血氧传感器 | MAXAI | 低值 | 该产品预期用于医疗机构，配合脉搏血氧仪设备，对血氧饱和度及脉率进行连续非侵入性检测。不同型号传感器的使用人群详见附页。
836 | 灭菌凡士林纱布 | 20*30 | 低值 | 其他
837 | 灭菌尿杯 |  | 低值
838 | 灭菌纱布块 | 9*11*12（2张/包） | 低值 | 其他
839 | 灭菌手术纱布块 | 30*40*6 | 低值 | 其他
840 | 灭菌手术纱布条 | 37*7*4 | 低值 | 其他
841 | 灭菌橡胶外科手套 | 有粉 6.5# | 低值
842 | 灭菌橡胶外科手套 | 有粉 7# | 低值
843 | 灭菌橡胶外科手套 | 有粉 7.5# | 低值
844 | 灭菌橡胶外科手套 | 无粉 7# | 低值
845 | 脑电（肌电）导联线 | DLX-06 | 低值 | 颅内皮层电极连接
846 | 念珠菌显色平板 | 20块/盒 70mm | 低值
847 | 藕合剂 | 国产 | 低值
848 | 泡沫敷料 | 3423 | 低值 | 本产品适用于渗出液较多的伤口、下肢溃疡、无感染的糖尿病足溃疡和压疮的覆盖，其中，填充型还可用于较深的大量渗出的伤口覆盖，包括下肢溃疡、压疮、无感染的糖尿病足溃疡。
849 | 泡沫敷料 | 3420 12.5cm*12.5cm | 低值
850 | 泡沫敷料 | 3410 | 低值
851 | 彭氏多功能手术解剖器 | SY-IIIB(Q)-0 | 低值 | 眼科手术刀由刀片和手柄组成。刀片由晶硅材料或符合ASTM F899的420不锈钢制造。无菌包装，一次性使用。
852 | 彭氏多功能手术解剖器 | SY-IIA-0 | 低值 | 产品供手术时与高频电凝设备和/或吸引器配套进行电凝、顿切、照明、刮爬及吸除用
853 | 彭氏多功能手术解剖器 | SY-IIA-1 | 低值 | 产品供手术时与高频电凝设备和/或吸引器配套进行电凝、顿切、照明、刮爬及吸除用
854 | 彭氏多功能手术解剖器 | SY-IIA-2 | 低值 | 产品供手术时与高频电凝设备和/或吸引器配套进行电凝、顿切、照明、刮爬及吸除用
855 | 彭氏多功能手术解剖器（电凝切割器） | SY-VIID（Q)-6 | 低值
856 | 皮肤缝合器 | PMW35 | 低值 | 用于多种外科手术常规的表皮缝合。
857 | 普理灵W2790 | w2790 | 低值 | 无
858 | 气管插管 | 18870 | 低值 | 气管插管可以用于进行麻醉的口腔气管插管，以及在预计插管时间超过 24 小时的情况下使用。当由于大量分泌物在套囊上积聚或气管感染需要清除时，可使用 Evac 内腔。
859 | 气管插管 | 18875 | 低值
860 | 气管插管 | 18880 | 低值
861 | 气管插管及配件 | 5-10114 7.0# | 低值 | 气管插管设计用于经口或经鼻插管和气道管理。
862 | 气管插管及配件 | 5-10115 7.5# | 低值
863 | 气管插管及配件 | 5-10116 8.0# | 低值
864 | 气管插管及配件 | 5-10113 6.5# | 低值 | 气管插管设计用于经口或经鼻插管和气道管理。
865 | 气管插管及配件 | 5-10108 4.0# | 低值 | 气管插管设计用于经口或经鼻插管和气道管理。
866 | 气管插管及配件 | 5-10110 5.0# | 低值 | 气管插管设计用于经口或经鼻插管和气道管理。
867 | 气管插管及配件 | 5-15101 | 低值 | 气管插管设计用于经口或经鼻插管和气道管理。
868 | 气管插管及配件 | 5-15102 儿童 | 低值 | 气管插管设计用于经口或经鼻插管和气道管理。
869 | 气管切开插管 | 135-70 | 低值 | 该产品适用于需要辅助呼吸的病人和保持气道畅通。Wvac吸引管可以将在套囊上面聚集的分泌物吸引出来。
870 | 气管切开插管 | 135-80 | 低值
871 | 气管切开插管 | 138-50 | 低值
872 | 气管切开插管 | 138-60 | 低值
873 | 气管切开插管 | 138-70 | 低值
874 | 气管切开插管 | 138-75 | 低值
875 | 气管切开插管 | 138-80 | 低值
876 | 气管切开插管 | 313-70 | 低值
877 | 气管切开插管 | 313-80 | 低值
878 | 器械罩 | 900mm*850mm（棉垫），2张/袋，50袋/箱 | 低值
879 | 器械罩 | 2000mm*1500mm（一次性被套），1张/袋，60袋/箱 | 低值
880 | 器械罩 | 2000mm*600mm（一次性床内套覆膜），4张/袋，40袋/箱 | 低值
881 | 器械罩 | 2300mm*600mm（一次性床套），4张/袋，50袋/箱 | 低值
882 | 器械罩 | 800mm*1100mm(围裙)，10张/袋，60袋/箱 | 低值
883 | 器械罩 | 360mm*200mm（防水袖套），20只/袋，60袋/箱 | 低值
884 | 器械罩 | 650mm*450mm（枕套） | 低值
885 | 器械罩 | 2250mm*1200mm | 低值
886 | 牵引架 |  | 低值
887 | 钳式牵开器 | L02 | 低值 | 用于外科手术时扩张组织，显露手术视野。
888 | 枪头 | 10ul低吸附带滤芯盒装 96个/盒 50盒/箱 TF-300-L-R-S | 低值
889 | 巧克力琼脂培养基（不加抗生素） | 5块/包，90mm | 低值
890 | 桡动脉压迫止血带 | YH-ZXD-2 | 低值 | 供医务人员在桡动脉导管插管术后压迫止血用，为一次性使用无菌用品。
891 | 三腔喂养管 | CH16/9,150CM | 低值
892 | 纱布 | 8米/包 | 低值
893 | 纱布绷带 | 8*600 10卷/包 | 低值
894 | 伤口敷贴 |  | 低值 | 本产品适用于手术后伤口护理或表浅伤口保扎。
895 | 舌钳 |  | 低值 | ？
896 | 石膏绷带（粘胶型） | 10cm*2.7m 96卷/箱 | 低值 | 用于骨折固定
897 | 石膏绷带（粘胶型） | 15cm*2.7m 72卷/箱 | 低值 | 用于骨折固定
898 | 室间隔缺损封堵器介入输送装置 | DS-P/V 10F | 低值
899 | 室间隔缺损封堵器介入输送装置 | DS-P/V 7F | 低值
900 | 手术薄膜 | 眼科薄膜 | 低值 | 其他
901 | 手术纱条 | 2*20*4 | 低值 | 其他
902 | 手术用标记 | 中号 15根/盒 | 低值
903 | 输血加压袋 | 500ml 10个/件 | 低值
904 | 输氧面罩 | PAIM：AM0026(5311) 0#白色) | 低值
905 | 输氧面罩 | 1041 | 低值
906 | 输氧面罩 | 1035 | 低值
907 | 输氧面罩 | 气切雾化1075 50只/件 | 低值
908 | 输氧面罩 | 1088 | 低值
909 | 输氧面罩 | 1060 50只/件 | 低值
910 | 输氧面罩 | PAIM：AM0027(5312) 1# 粉色 | 低值 | 与医用氧气源配合使用，用于给病人呼吸道供氧。
911 | 输氧面罩 | PAIM：AM0028(5313）2# 黄色 | 低值 | 与医用氧气源配合使用，用于给病人呼吸道供氧。
912 | 输氧面罩 | PAIM：AM0029（5314)3#绿色 | 低值
913 | 输氧面罩 | PAIM:AM0030(5315）4# 红色 | 低值
914 | 输氧面罩 | PAIM：AM0031(5316）5# 蓝色 | 低值
915 | 双腔支气管插管 | 125028 | 低值 | 双腔支气管插管在临床上可以有选择的向一个或两个肺叶通气,建立患者的呼吸通道。
916 | 双腔支气管插管 | 125032 | 低值 | 双腔支气管插管在临床上可以有选择的向一个或两个肺叶通气,建立患者的呼吸通道。
917 | 双腔支气管插管 | 125035 | 低值 | 双腔支气管插管在临床上可以有选择的向一个或两个肺叶通气,建立患者的呼吸通道。
918 | 双塑叉袋式输液器 | (15支/袋) | 低值 | 介入
919 | 双塑叉输液器 | (25支/袋) | 低值 | 介入
920 | 水胶体敷料 Comfeel Wound Dressings | 10×10cm 33533 | 低值 | 康惠尔透明贴主要用于渗出液较少的伤口如:浅表烧伤、部分皮层烧伤，供皮区伤口，手术后伤口及皮肤擦伤。透明贴中的底部专用敷料适用于骶尾部伤口。康惠尔溃疡贴主要适用于低到中度渗出液的伤口如：腿部溃疡和压疮：也用于浅表烧伤、部分皮层烧伤，供皮区伤口、手术后伤口以及皮肤擦伤。康惠尔减压贴主要用于压疮的预防和护理。康惠尔蝶形贴主要用于难以固定部位的预防和护理
921 | 送气送水按钮 | MH-438 | 低值
922 | 苏丹Ⅲ | BS 25g | 低值
923 | 钛夹 | VITA | 低值 | 植入
924 | 钛镍记忆合金组织吻合器 | C4×10×0.15×300 超弹型 | 未设置 | 该产品适用于人体软硬组织吻合。不包括预期用于骨结合的缝线。
925 | 痰杯标本 | 40ml/只，40只/包，20包/箱 | 低值
926 | 同轴活检针 | C1816A | 低值 | 该器械与Bard Maxcore一次性活检枪和Bard Magnum一次性使用活检针一起使用。在获取软组绢活检标本过程中，同轴活检针可用作导引针，例如在肝脏、肾脏、脾脏、淋巴结和不同的软组织病变活检中。不能用于骨活检。
927 | 头皮针 |  | 低值
928 | 透明敷料 | 1630 50张/盒 | 低值
929 | 透明敷料（3M Tegaderm HP透明敷料） | 9534HP （100片/盒 4盒/箱） | 低值
930 | 透明敷料IV3000 | 4007（ 6*7cm） | 低值
931 | 透明黏膜吸套 | D-201-10704，10个/盒 | 低值
932 | 透明黏膜吸套 | D-201-11804，10个/盒 | 低值
933 | 凸轮式带涂层一次性活检钳 | CBF-23/1800-A | 低值
934 | 外周插管中心静脉导管 | 思乐扣VPPDFPCE | 低值 | 本产品包括导管（单腔、双腔、三腔）T型连接件、微插管鞘、导丝、刀片、带穿刺针的引导套管、穿刺针、护帽和Statlock导管固定器。产品各组件原材料详见产品技术要求。
935 | 外周神经丛刺激针（D型） | 4892112CN | 低值 | 该产品与BIStm监护设备配合使用，可无创地测量患者脑电信号。186-0106型产品（BIS Quatro sensor）为成人一次性传感器，用于成人患者；186-0200型产品（BIS Pediatric sensor）为儿童一次性传感器。用于儿科患者。
936 | 薇乔J570G | J570G | 低值 | 其他
937 | 卫生湿巾(伽玛) | 16*20cm 120片/包 6包/箱 | 低值
938 | 无菌保护套 | EA1214 12*14CM | 低值 | 用于手术环境中保护手术室设备的显示器和手控器，避免手术中的医生接触上述部位后，再接触手术中的病人伤口部位造成感染。
939 | 无菌保护套 | EA20200 20*200CM | 低值
940 | 无菌保护套 | EA3035 30*35CM | 低值
941 | 无菌保护套 | EA120150 120*150CM | 低值 | 用于手术环境中保护手术室设备的显示器和手控器，避免手术中的医生接触上述部位后，再接触手术中的病人伤口部位造成感染。
942 | 无菌保护套 | EA1435 14*35CM | 低值 | 用于手术环境中保护手术室设备的显示器和手控器，避免手术中的医生接触上述部位后，再接触手术中的病人伤口部位造成感染。
943 | 无菌海绵刷 | 17x10x9mm 角型 | 低值 | 用于对皮肤、小创面进行浦溶处璎
944 | 无菌手术刀片 | 11# | 低值
945 | 无菌粘贴敷料 | F120 10*20CM | 低值
946 | 无菌粘贴敷料 | F108 10*6CM | 低值 | 供医疗部门对人体作护创时一次性使用。
947 | 无菌粘贴敷料 | F115 9*15CM | 低值 | 供医疗部门对人体作护创时一次性使用。
948 | 无菌粘贴敷料 | F1214 12*14CM | 低值 | 供医疗部门对人体作护创时一次性使用。
949 | 无菌粘贴敷料 | F140 10*40CM | 低值 | 供医疗部门对人体作护创时一次性使用。
950 | 无菌粘贴敷料 | F2071 6*7CM | 低值 | 供医疗部门对人体作护创时一次性使用。
951 | 无菌粘贴手术膜 | PU45455 45*45CM | 低值 | 供静脉滴注、外科手术、静脉穿刺等创面作固定、保护时一次性使用。
952 | 无菌粘贴手术膜 | PU6050 60*50CM | 低值 | 供静脉滴注、外科手术、静脉穿刺等创面作固定、保护时一次性使用。
953 | 无菌粘贴手术膜 | PU45454 45*45CM（脑科） | 低值 | 供静脉滴注、外科手术、静脉穿刺等创面作固定、保护时一次性使用。
954 | 无菌粘贴手术膜 | PU45202 45*20CM | 低值 | 供静脉滴注、外科手术、静脉穿刺等创面作固定、保护时一次性使用。
955 | 无连接线成人病人回路负极板 | E7509 | 低值 | 高频电外科设备配件，用于外科手术中切割、凝血、分散电流。
956 | 吸引按钮 | MH-443 | 低值
957 | 先端帽 | MAJ-1989，5个/盒 | 低值
958 | 线型切割吻（缝）合器及组件 | XF-60 | 低值 | 主要用于消化道重建及脏器切除手术中的残端或切口的闭合
959 | 消毒棉签 | WJLK/XDMQ-JWTD-50，50支/罐，150罐/箱 | 低值
960 | 消毒棉签 | WJLK/XDMQ-JWTD-10 | 低值
961 | 消融电极(多功能手术解剖器) | S1W | 低值 | 电极与医用高频手术设备、吸引器等配套使用，供手术时对组织进行消融、电凝、电注册证适用范围:切、吸引等作用。
962 | 新华牌过氧乙酸 | 4L/桶 | 低值
963 | 新华牌医疗器械内镜专用多酶清洗剂 | 2.5L/桶 | 低值
964 | 胸腔水封引流瓶 | 3-1500 | 低值 | 产品适用于各种原因引起的气胸，胸腔积液及手术后需要进行闭式引流的病人。
965 | 血管内造影导管 | RF*ZB54110M | 低值
966 | 血管内造影导管 | RF*EA25010M | 低值 | 本产品使用目的时对血管进行造影检查时，用于将造影剂或各种药剂注入。此外，还可作为将导丝及导管导入到目的部位的器具使用。
967 | 血管内造影导管 | RF*DG15008M | 低值
968 | 血管内造影导管 | RF*DG35008M | 低值
969 | 血管内造影导管 | RQ*5TIG110M | 低值
970 | 血管内造影导管 | RH+5TIG110M | 低值 | 血管内造影导管用于血管造影术。它可以将不透射线介质和药物输送到血管系统预先选定部位,也可用于将导丝或导管引导到目标部位。
971 | 血管内造影导管 | RF*XB55110M | 低值
972 | 血管内造影导管 | RF*XG95107M | 低值
973 | 血管内造影导管 | RF*ZG94107KM | 低值
974 | 血管鞘 | RCF-12.0-38-J | 低值 | 血管鞘被设计用于经皮穿刺介入血管系统，导入球囊导管、电极或导管，进行介入诊断或治疗手术。
975 | 血管鞘 | RCF-14.0-38-J | 低值 | 血管鞘被设计用于经皮穿刺介入血管系统，导入球囊导管、电极或导管，进行介入诊断或治疗手术。
976 | 血管鞘 | RCF-16.0-38-J | 低值 | 血管鞘被设计用于经皮穿刺介入血管系统，导入球囊导管、电极或导管，进行介入诊断或治疗手术。
977 | 血管鞘 | RCFN-4.0-18-MPIS-NT | 低值 | 血管鞘被设计用于经皮穿刺介入血管系统，导入球囊导管、电极或导管，进行介入诊断或治疗手术。
978 | 血管鞘 | RCFN-5.0-18-MPIS-NT | 低值 | 血管鞘被设计用于经皮穿刺介入血管系统，导入球囊导管、电极或导管，进行介入诊断或治疗手术。
979 | 血管鞘组 | RS*A50G16SQZ | 低值 | RS*A50G16SQZ
980 | 血管鞘组 | RS*A90K10SQ | 低值
981 | 血管鞘组 | RS*A40K10SQ | 低值 | 该产品用于在介入手术中，辅导导管、电极、球囊导管等器械的插入。
982 | 血管鞘组 | RS*A80K10SQ | 低值
983 | 血管鞘组 | RS*A60G16SQZ | 低值
984 | 血管鞘组 | 860701501（7F-15cm，配直头0.025″*45cm亲水涂层导丝，套管针，带切开器） | 低值
985 | 血管鞘组 | 860601101（6F-11cm，配直头0.025″*45cm亲水涂层导丝，套管针，带切开器） | 低值
986 | 血管鞘组 | 860601501（6F-15cm，配直头 0.025″*45cm亲水涂层导丝，套管针，带切开器） | 低值
987 | 血管鞘组 | 860701101（7F-11cm，配直头 0.025″*45cm亲水涂层导丝，套管针，带切开器） | 低值
988 | 血管鞘组 | RCFN-4.0-18-MPIS-NT | 低值
989 | 血管鞘组 | RS*A50K10SQ | 低值 | 该产品用于在介入手术中，辅导导管、电极、球囊导管等器械的插入。
990 | 血液液体升温仪用一次性器械 | 24200 | 低值 | 本产品与Bair Hugger Rangertm血液/液体升温系统一起使用。24355仅用于输注血液及血液制品。
991 | 压力绷带 | 8cm*4m 40盒/箱 | 低值
992 | 压力延长管 | PM6136 | 低值
993 | 压力延长管 | PM6148 | 低值
994 | 压迫止血器 | GF-D | 低值 | 用于血管介入穿刺后创口压迫止血
995 | 压舌板 | 一次性 | 低值
996 | 眼科治疗系统（微切口超乳套包） | BL5113 | 低值 | 与博士伦公司生产的眼科手术系统一起使用，在前节手术中对不透明的晶状体进行超声乳化。
997 | 氧气过滤器 | XJ-07-96 | 低值
998 | 咬嘴 | 胃镜咬嘴（带弹力固定带） | 低值
999 | 液体敷料 | 3346E | 低值 | 该产品用于涂于患处皮肤，保护皮肤免受污染或擦伤。适用于非慢性创面。
1000 | 一次性备皮包 | 150个/件 | 低值 | 供外科手术前备皮用
1001 | 一次性充气式保温毯 | 63500 全路径 | 低值
1002 | 一次性充气式保温毯 | 52500 下半身毯 | 低值 | 在医疗机构使用，为病人提供温暖，预防和治疗低温症。
1003 | 一次性充气式保温毯 | 55000 儿童加大 | 低值 | 在医疗机构使用，为病人提供温暖，预防和治疗低温症。
1004 | 一次性充气式保温毯 | 62200 | 低值 | 在医疗机构使用，为病人提供温暖，预防和治疗低温症。
1005 | 一次性床单 | 120*200 | 低值
1006 | 一次性腹腔镜用穿刺器 | φ5.5 WD型 | 低值 | 供医院临床实施腹腔镜手术时穿刺用
1007 | 一次性腹腔镜用穿刺器 | φ12.5 WD型 | 低值 | 供医院临床实施腹腔镜手术时穿刺用
1008 | 一次性活检钳（凸轮式带涂层） | CBF-18/1150-A | 低值
1009 | 一次性活检针 | MC1816 | 低值 | 该活检器械拟定用于获得肝、肾、前列腺、脾、淋巴结和各软组织瘤的活检组织。不适用于骨骼。
1010 | 一次性活检针 | MC1416 | 低值
1011 | 一次性活检针 | MC1616 | 低值 | 该活检器械拟定用于获得肝、肾、前列腺、脾、淋巴结和各软组织瘤的活检组织。不适用于骨骼。
1012 | 一次性脑电传感器 | 186-0106 | 低值 | 该产品与BIStm监护设备配合使用，可无创地测量患者脑电信号。186-0106型产品（BIS Quatro sensor）为成人一次性传感器，用于成人患者；186-0200型产品（BIS Pediatric sensor）为儿童一次性传感器。用于儿科患者。
1013 | 一次性内镜用注射针 | NM-400L-0423，5支/盒 | 低值
1014 | 一次性内镜用注射针 | NM-400U-0423，5支/盒 | 低值
1015 | 一次性剖腹单 | 280*160 | 低值 | 其他
1016 | 一次性切口保护套 | SHKA220/230-220/250 | 低值 | 供小切口手机及微创手术扩张切口术野，防止切口损伤，减少切口感染用
1017 | 一次性切口保护套 | SHKA120/130-120/250 | 低值 | 供小切口手机及微创手术扩张切口术野，防止切口损伤，减少切口感染用
1018 | 一次性切口保护套 | SHKA180/190-180/250 | 低值 | 供小切口手机及微创手术扩张切口术野，防止切口损伤，减少切口感染用
1019 | 一次性切口保护套 | SHKA80/90-80/150 | 低值 | 供小切口手机及微创手术扩张切口术野，防止切口损伤，减少切口感染用
1020 | 一次性热湿交换器/过滤器 | 10011 | 低值 | 用于麻醉和呼吸机上，依据产品型号的不同具有热湿交换、增湿或过滤携带细菌病毒的气溶胶颗粒。
1021 | 一次性射频等离子体手术电极 | MC303 | 低值 | 该产品与射频等离子手术主机配合使用，用于人体组织的消融、切割、 凝固止血。
1022 | 一次性湿热交换器 | 353/19004 | 低值 | 该产品用于通过保留病人呼出气体的热度和湿度，加热加湿呼吸回路中吸入的气体。
1023 | 一次性湿热交换器/过滤器 | Hygrobac S（352/5877） | 低值 | 该产品用于过滤呼吸回路中的病毒及细菌，保持呼吸回路中的温度和湿度。
1024 | 一次性湿热交换器/过滤器 | Hygrobaby（355/5427） | 低值 | 该产品用于过滤呼吸回路中的病毒及细菌，保持呼吸回路中的温度和湿度。
1025 | 一次性使用泵用注射器 | 4617509F-03 | 低值 | 适与输注泵配套使用，用于药液输注；或其他形式的液体输注。
1026 | 一次性使用鼻氧管 | HFC-05-S | 低值
1027 | 一次性使用鼻氧管 | HFC-09-P-T | 低值
1028 | 一次性使用避光输液器 | 刻度流量调节式精密过滤型 5.0μm 0.7x22.5 TWLB | 低值 | 产品避光范围为290nm-450nm，适用于光敏性药物盐酸多巴胺、注射用长春西汀、呋塞米、盐酸氯丙嗪注射液的输注。
1029 | 一次性使用避光输液器 | 精密过滤型5μml 0.7# | 低值
1030 | 一次性使用避光输液器 | 普通型 0.7# | 低值
1031 | 一次性使用避光输液器 | 刻度流量调节式精密过滤型5.0μm 0.7x22.5 TWLB | 低值 | 产品避光范围为290nm-450nm，适用于光敏性药物盐酸多巴胺、注射用长春西汀、呋塞米、盐酸氯丙嗪注射液的输注。
1032 | 一次性使用避光压力延长管 | 避光型1.3*2.7-1500 | 低值 | 产品用于加长、连接输液管路。产品避光范围为290nm-450nm，适用于光敏性药物盐酸多巴胺、注射用长春西汀、呋塞米、盐酸氯丙嗪注射液的输注。
1033 | 一次性使用采样器（一次性口咽拭子） | QL113S，100支/包 | 低值
1034 | 一次性使用肠内营养输注器 | P-A35162 | 低值 | 用于肠内营养输注。
1035 | 一次性使用储液盒 | AR1L-100E AR1L-100E | 低值 | 配套深圳麦科田生物医疗技术股份有限公司生产的ELFensor系列便捷式输液泵，用于控制通过静脉或硬膜外注入患者体内的镇痛药液。
1036 | 一次性使用单向阀输液接头 | DTQ-04 | 低值 | 产品适用于供临床作多种药液同事输注时一次性使用。
1037 | 一次性使用导尿管 | F18（红橡胶） | 低值 | 供临床导尿用
1038 | 一次性使用导尿管 | F14（红橡胶） | 低值 | 供临床导尿用
1039 | 一次性使用导尿管 | F10（红橡胶） | 低值 | 供临床导尿用
1040 | 一次性使用导尿管 | F8（红橡胶） | 低值 | 供临床导尿用
1041 | 一次性使用电圈套器 | M00561311，10个/盒 | 低值
1042 | 一次性使用电子视频喉镜片 | 成人（ZH-M） | 低值 | 该产品在临床麻醉或抢救中挑起患者会厌部暴露声门，指引医护人员准确进行气道插管，使用时需配合本公司生产的电子视频喉镜使用。
1043 | 一次性使用多功能引流管 | S12B S12B | 低值 | 用于各类外科手术后创伤处的体液引流和患处冲洗
1044 | 一次性使用防返流引流袋 | I型 1000ML（109） | 低值 | 与导尿管或引流管配套（导尿管或引流管由医院自备），供外科手术时存放引流液用。
1045 | 一次性使用封堵支气管插管 | EBT0105S | 低值 | 产品用于肺癌、食道癌、动脉瘤需要开胸的手术中，用于对分离肺进行阻塞、充氧。
1046 | 一次性使用负压引流瓶 | W-III型400ml | 低值 | 供医疗单位对患者实施负压引流、胃肠减压、盆腔冲洗时一次性使用。
1047 | 一次性使用负压引流器 | 1000ml 弯头 | 低值 | 适用于肠胃引流及肠胃减压
1048 | 一次性使用负压引流器 | MG/SJQ-2000（含止流阀） | 低值 | 产品适用范围:用于向外引出并收集体内液体
1049 | 一次性使用腹腔引流导管套 件 | 20cm 6F | 低值
1050 | 一次性使用腹腔引流导管套件 | 20cm 8F | 低值
1051 | 一次性使用肝素帽 | SCW-GSM | 低值
1052 | 一次性使用高压造影注射器及附件 | C853-0155 | 低值
1053 | 一次性使用隔离衣 | A型：褂式/中号120×150cm/热合/罗纹袖/35gSMMS 5件/袋 20袋/箱 | 低值
1054 | 一次性使用冠状动脉球囊扩张导管 | 210-053-6J | 低值
1055 | 一次性使用冠状动脉球囊扩张导管 | 210-103-6J | 低值
1056 | 一次性使用冠状动脉球囊扩张导管 | 208-053-6J | 低值
1057 | 一次性使用冠状动脉球囊扩张导管 | 208-103-6J | 低值
1058 | 一次性使用冠状动脉球囊扩张导管 | 210-083-6J | 低值
1059 | 一次性使用冠状动脉造影注射器 | CCS800（常用）/CCS600 | 低值 | 本产品临床用于冠状动脉造影时注射对比液
1060 | 一次性使用管形吻合器 | YWH-26 YWH-26 | 低值 | 适用于食道、胃及肠等消化道组织的吻合
1061 | 一次性使用管形吻合器 | YWH-29 YWH-29 | 低值
1062 | 一次性使用管形吻合器 | YWH-21 YWH-21 | 低值
1063 | 一次性使用管形吻合器 | YWH-32 YWH-32 | 低值
1064 | 一次性使用管形吻合器 | YWH-24 YWH-24 | 低值
1065 | 一次性使用灌肠包 | I型1000ml/8.00mm(F24) | 低值
1066 | 一次性使用灌肠包 | II型 F12 20ml | 低值
1067 | 一次性使用灌肠包 | II型 F10 10ml | 低值
1068 | 一次性使用灌肠包 | II型 F8 10ml | 低值
1069 | 一次性使用喉罩 | 插管型2-16020-I 插管型2-16020-I | 低值 | 供全麻或心肺人工复苏建立短期人工气道用。
1070 | 一次性使用喉罩 | 插管型4-16040-I 插管型4-16040-I | 低值 | 供全麻或心肺人工复苏建立短期人工气道用。
1071 | 一次性使用喉罩气道导管 | SLIPA-2G 35 | 低值 | 适用于临床中建立患者的短期人工气道，对其实施手术麻醉或心肺复苏用。
1072 | 一次性使用喉罩气道导管 | SLIPA-2G 47 | 低值 | 适用于临床中建立患者的短期人工气道，对其实施手术麻醉或心肺复苏用。
1073 | 一次性使用喉罩气道导管 | SLIPA-2G 49 | 低值 | 适用于临床中建立患者的短期人工气道，对其实施手术麻醉或心肺复苏用。
1074 | 一次性使用喉罩气道导管 | SLIPA-2G 51 | 低值 | 适用于临床中建立患者的短期人工气道，对其实施手术麻醉或心肺复苏用。
1075 | 一次性使用呼吸机管路 | 无创呼吸型 内壁光滑管1.6M | 低值
1076 | 一次性使用护理垫 | WNLK/HLD-I（700mm*500mm） | 低值 | 其他
1077 | 一次性使用换药包 | WNLK/HYB-A型 | 低值
1078 | 一次性使用机用压力避光注射器 带针 | 50ml 1.2mm | 低值
1079 | 一次性使用胶乳T型胆管引流管 | 20Fr （T型管 ） 12支/盒 | 低值
1080 | 一次性使用胶乳T型胆管引流管 | 18Fr （T型管 ） 12支/盒 | 低值
1081 | 一次性使用胶乳T型胆管引流管 | 16Fr （T型管 ） 12支/盒 | 低值
1082 | 一次性使用结扎装置 | HX-400U-30 | 低值
1083 | 一次性使用精密过滤输液器 | 4063000AL | 低值 | 用于压力或重力输注
1084 | 一次性使用静脉留置针 | 24G*19mm/Y-G | 低值
1085 | 一次性使用静脉留置针 | 22G*25mm/Y-G | 低值
1086 | 一次性使用静脉血样采集针 | 多管采集针，21G 1000支/件/ 360213/双向采血针 | 低值 | 本产品在医学临床上辅助用于从患者静脉抽取血液样本。
1087 | 一次性使用麻醉穿刺包 | AS-S | 低值 | 本产品适用于临床对病患者做硬膜外麻醉、腰椎麻醉、神经阻滞麻醉、硬膜外和腰椎联合麻醉时穿刺、注射药物
1088 | 一次性使用内窥镜标本取物袋 | LQ-15 | 低值 | 适用于腹部内窥镜外科手术。是用于收集、盛纳手术切除物，并方便取出体外的专用手术器械。
1089 | 一次性使用内窥镜给药管 | VDE-ST-23-180-B（10根/盒） | 低值
1090 | 一次性使用内外双囊增强型气管插管 | 6.0 | 低值 | 一次性使用内外双囊增强型气管插管
1091 | 一次性使用内外双囊增强型气管插管 | 6.5 | 低值 | 一次性使用内外双囊增强型气管插管
1092 | 一次性使用气管插管导丝 | 10Fr B型导丝 | 低值 | 供医疗部门在辅助气管插管插入时一次性使用。
1093 | 一次性使用气管插管导丝 | 12Fr B型导丝 | 低值 | 供医疗部门在辅助气管插管插入时一次性使用。
1094 | 一次性使用热活检钳 | VDK-FD-25-180-A（10把/盒） | 低值
1095 | 一次性使用三排钉管形吻合器 | ⅢROWS-21-C | 低值 | 适用于食管、胃、肠等消化道重建手术中消化道的端端、端侧和侧侧吻合
1096 | 一次性使用三排钉管形吻合器 | ⅢROWS-25-C | 低值
1097 | 一次性使用三排钉管形吻合器 | ⅢROWS-29-D | 低值
1098 | 一次性使用三排钉管形吻合器 | ⅢROWS-31-D | 低值
1099 | 一次性使用三通旋塞 | ST-01(100个/盒) | 低值 | 本产品主要适用于压力监测管路的连接、输液、输血、转向。
1100 | 一次性使用视芯套 | GVL 2.5 Stat | 低值 | 该产品配合Verathon Inc.公司生产的视频喉镜系统的视芯使用，气管插管过程中起到支撑和保护视芯的作用。
1101 | 一次性使用手术衣 | L号（兰色） | 低值
1102 | 一次性使用输血器 带针 | 0.9# | 低值
1103 | 一次性使用输液器(超低密度乙烯输液器) | 进气式（普通、精密）0.7单翼5μm | 低值 | 适用于人体静脉输注药液
1104 | 一次性使用输液器(超低密度乙烯输液器) | 进气式（普通、精密）0.7单翼0.22μm | 低值
1105 | 一次性使用输液贴 | F333 4.2*8CM | 低值
1106 | 一次性使用塑料血袋 | PT-S-200 | 低值
1107 | 一次性使用痰液采集器 | 纤支镜型25ml | 低值 | 用于样本的收集、运输和储存等
1108 | 一次性使用痰液采集器 | 纤支镜型，50ml | 低值 | 用于样本的收集、运输和储存等
1109 | 一次性使用体外循环配套动脉插管 | ZX型-12FR | 低值 | 产品用于体外循环心内直视手术，建立体外循环用。
1110 | 一次性使用体外循环配套动脉插管 | L型-20FR | 低值 | 产品用于体外循环心内直视手术，建立体外循环用。
1111 | 一次性使用体外循环配套动脉插管 | L型-14FR | 低值 | 产品用于体外循环心内直视手术，建立体外循环用。
1112 | 一次性使用体外循环配套动脉插管 | L型-16FR | 低值 | 产品用于体外循环心内直视手术，建立体外循环用。
1113 | 一次性使用体外循环配套动脉插管 | L型-18FR | 低值 | 产品用于体外循环心内直视手术，建立体外循环用。
1114 | 一次性使用体外循环配套动脉插管 | L型-22FR | 低值 | 产品用于体外循环心内直视手术，建立体外循环用。
1115 | 一次性使用体外循环配套静脉插管 | 直型-30FR（子弹头） | 低值 | 产品用于体外循环心内直视手术，作体外循环血液引流用。
1116 | 一次性使用体外循环配套静脉插管 | L型-14FR（金属头） | 低值 | 产品用于体外循环心内直视手术，作体外循环血液引流用。
1117 | 一次性使用体外循环配套静脉插管 | L型-16FR（金属头） | 低值 | 产品用于体外循环心内直视手术，作体外循环血液引流用。
1118 | 一次性使用体外循环配套静脉插管 | L型-18FR（金属头） | 低值 | 产品用于体外循环心内直视手术，作体外循环血液引流用。
1119 | 一次性使用体外循环配套静脉插管 | L型-20FR（金属头） | 低值 | 产品用于体外循环心内直视手术，作体外循环血液引流用。
1120 | 一次性使用体外循环配套静脉插管 | L型-22FR（金属头） | 低值 | 产品用于体外循环心内直视手术，作体外循环血液引流用。
1121 | 一次性使用头皮夹 | 大号 | 低值 | 其他
1122 | 一次性使用胃管 | 5.33mm(F16) | 低值
1123 | 一次性使用胃管 | F10 | 低值
1124 | 一次性使用胃管 | F12 | 低值
1125 | 一次性使用胃管 | F8 | 低值
1126 | 一次性使用无菌鼻吸氧管 | 2.5m 双耳单鼻孔型 | 低值
1127 | 一次性使用无菌鼻氧管 | 双鼻孔成人型（20根/袋 ,200根/件） | 低值
1128 | 一次性使用无菌导尿包 | 8Fr(3ml) 超滑(5个/袋) | 低值
1129 | 一次性使用无菌导尿包 | 10Fr(3-5ml) 超滑 | 低值
1130 | 一次性使用无菌导尿包 | 12Fr(5-10ml) 超滑 | 低值
1131 | 一次性使用无菌导尿包 | 14Fr(5-10ml) 超滑 | 低值
1132 | 一次性使用无菌导尿包 | 16Fr(5-10ml) 超滑(5个/袋) | 低值
1133 | 一次性使用无菌导尿管 | 双腔 直头型 透明 儿童用 8Fr 3ml | 低值
1134 | 一次性使用无菌导尿管 | 双腔气囊标准型 14Fr(5ml-10ml)弗来式 | 低值 | 适用于人体尿道导尿，留置导尿
1135 | 一次性使用无菌导尿管Foley Catheter | 123422C（22Fr） | 低值
1136 | 一次性使用无菌梅花头导尿引流管 | 20Fr （8支/盒） | 低值 | 供医院对膀胱或肾脏造瘘患者导尿引流时一次性使用
1137 | 一次性使用无菌梅花头导尿引流管 | 18Fr （ 8支/盒） | 低值 | 供医院对膀胱或肾脏造瘘患者导尿引流时一次性使用
1138 | 一次性使用无菌梅花头导尿引流管 | 16Fr （8支/盒） | 低值 | 供医院对膀胱或肾脏造瘘患者导尿引流时一次性使用
1139 | 一次性使用无菌气雾给药器 | 20型 | 低值 | 产品用于患者体表和口、咽、喉部局部给药。
1140 | 一次性使用无菌手术包 | N11E-3560120K-1 E-356 | 低值 | 产品供外科手术时使用。
1141 | 一次性使用无菌双腔型喉罩 | 1½ | 低值 | 适用于麻醉或药物镇静的病人以及急救和复苏时需紧急进行人工通气支持的病人，以达到上呼吸道通畅。
1142 | 一次性使用无菌双腔型喉罩 | 2 | 低值 | 适用于麻醉或药物镇静的病人以及急救和复苏时需紧急进行人工通气支持的病人，以达到上呼吸道通畅。
1143 | 一次性使用无菌双腔型喉罩 | 4 | 低值 | 适用于麻醉或药物镇静的病人以及急救和复苏时需紧急进行人工通气支持的病人，以达到上呼吸道通畅。
1144 | 一次性使用无菌双腔型喉罩 | 2½ | 低值 | 适用于麻醉或药物镇静的病人以及急救和复苏时需紧急进行人工通气支持的病人，以达到上呼吸道通畅。
1145 | 一次性使用无菌胰岛素注射 器 | BD 100支/盒 | 低值 | 用于胰岛素注射。
1146 | 一次性使用无菌阴道扩张器 | 中号 | 低值 | 适用于妇产科检查时阴道扩张
1147 | 一次性使用无菌中心静脉导管套件 | SCW-CVCP-2 5F（5F*13cm） | 低值 | 本产品适用于输入药液或抽取血样和/或用于压力或其他测量用。
1148 | 一次性使用无菌中心静脉导管套件 | SCW-CVCP-2 4F（4F*13cm） | 低值 | 本产品适用于输入药液或抽取血样和/或用于压力或其他测量用。
1149 | 一次性使用无菌中心静脉导管套件 | SCW-CVCP-2 7F（7F*20cm） | 低值 | 本产品适用于输入药液或抽取血样和/或用于压力或其他测量用。
1150 | 一次性使用吸痰包 | 普通型2.67mm（F8） | 低值
1151 | 一次性使用吸痰包 | 普通型4.00mm（F12） | 低值
1152 | 一次性使用吸引管 | F30单头/日月星辰/一次性使用吸引管/F30管/150根/件/1根/袋 | 低值
1153 | 一次性使用吸引管 | 双套管10.0mm(F30) | 低值 | 供手术吸引残液用。
1154 | 一次性使用细胞刷 | MTN-XB-40/160-B | 低值 | 1.2-11/40-3000
1155 | 一次性使用细胞刷 | MTN-XB-40/120-B | 低值 | 1.2-11/40-3000
1156 | 一次性使用鞋套 | M号-50双/包 | 低值
1157 | 一次性使用心电电极 | 2238 50片/包 20包/箱 | 低值
1158 | 一次性使用胸腹腔穿刺包 | CCB-X-2 | 低值 | 临床进行胸腔腹腔手术穿刺时使用。
1159 | 一次性使用胸腔闭式引流装置 | I型(分体组合型)单腔1600ml 单瓶(20个/件) | 低值 | 与引流管配套，供临床胸腔闭式引流用。
1160 | 一次性使用胸腔引流导管套件 | 6F×20cm 6F×20cm | 低值 | 该产品在临床上用于胸腔积液的引流。产品与人体作用时间不超过30天。
1161 | 一次性使用胸腔引流导管套件 | 8F×30cm 8F×30cm | 低值
1162 | 一次性使用血压传感器 | DPT-248 | 低值 | 该产品供医疗单位测量患者的动脉压和中心静脉压。。
1163 | 一次性使用压力传感器（膀胱压力） | OT-UP-III | 低值 | 一次性使用压力传感器配合尿动力监控仪使用，用于留置导尿患者在治疗中及治疗后阶段，采集膀胱压力。
1164 | 一次性使用压力延长管 | YCGH*2.03MM(150CM) | 低值 | 本产品适用于压力监测管路的连接、输液、输血转向。
1165 | 一次性使用压力延长管 | YCGV*3.05MM(75CM) | 低值 | 本产品适用于压力监测管路的连接、输液、输血转向。
1166 | 一次性使用压力延长管 | YCGV*3.05MM(35CM) | 低值 | 本产品适用于压力监测管路的连接、输液、输血转向。
1167 | 一次性使用压力延长管1 | YCGV*3.05MM(150CM) | 低值 | 本产品适用于压力监测管路的连接、输液、输血转向。
1168 | 一次性使用牙垫 | A-2 | 低值
1169 | 一次性使用眼科手术用刀 | 378235 | 低值 | 眼科手术刀由刀片和手柄组成。刀片由晶硅材料或符合ASTM F899的420不锈钢制造。无菌包装，一次性使用。
1170 | 一次性使用眼科手术用刀 | 378234 | 低值 | 眼科手术刀由刀片和手柄组成。刀片由晶硅材料或符合ASTM F899的420不锈钢制造。无菌包装，一次性使用。
1171 | 一次性使用眼科手术用刀 | 378228 | 低值 | 眼科手术刀由刀片和手柄组成。刀片由晶硅材料或符合ASTM F899的420不锈钢制造。无菌包装，一次性使用。
1172 | 一次性使用眼科手术用刀 | 378227 | 低值 | 眼科手术刀由刀片和手柄组成。刀片由晶硅材料或符合ASTM F899的420不锈钢制造。无菌包装，一次性使用。
1173 | 一次性使用眼科手术用刀 | 378220 | 低值 | 眼科手术刀由刀片和手柄组成。刀片由晶硅材料或符合ASTM F899的420不锈钢制造。无菌包装，一次性使用。
1174 | 一次性使用眼科手术用刀 | 378222 | 低值 | 眼科手术刀由刀片和手柄组成。刀片由晶硅材料或符合ASTM F899的420不锈钢制造。无菌包装，一次性使用。
1175 | 一次性使用医用单 | WNLK/YYD-B-200*70cm | 低值
1176 | 一次性使用医用帽 | A1型 | 低值
1177 | 一次性使用医用帽 | WNLK/MZ-B2型-条形护士帽 | 低值
1178 | 一次性使用医用帽 | WNLK/MZ-A1型-医生帽 | 低值
1179 | 一次性使用医用皮肤记号笔 | 常规配尺 | 低值 | 适用于全身皮肤做记号使用
1180 | 一次性使用医用皮肤记号笔 | 级细配尺 | 低值 | 适用于全身皮肤做记号使用
1181 | 一次性使用医用外科口罩 | 挂耳型 17cmx9cm-3P | 低值
1182 | 一次性使用医用橡胶检查手套 | 中号无粉(100双/盒) | 低值
1183 | 一次性使用医用橡胶检查手套 | 中号有粉(100双/盒) | 低值
1184 | 一次性使用医用橡胶检查手套 | 大号 | 低值
1185 | 一次性使用医用橡胶检查手套 | 小号 | 低值
1186 | 一次性使用引流袋 | 型号1020，规格 1500ml | 低值 | 主要与引流导管配合，收集引流液用。
1187 | 一次性使用引流导管及附件 | DC-1020 | 低值
1188 | 一次性使用引流导管及附件 | DC-1420 | 低值
1189 | 一次性使用引流管 | B型12.0mm (F36)(胸腔) | 低值
1190 | 一次性使用引流管 | B型 8.7mm（F26)(胸腔) | 低值 | 供临床负压引流用
1191 | 一次性使用引流管 | 9.3mm(F28) | 低值 | 供临床引流用。
1192 | 一次性使用引流管 | B型 9.3mm（F28) (胸腔) | 低值 | 供临床负压引流用
1193 | 一次性使用引流管 | FQ型 F12 (脑室) | 低值 | 供临床外科引流用
1194 | 一次性使用引流管 | B型 6.7mm ( F20) (胸腔) | 低值 | 供临床负压引流用
1195 | 一次性使用引流管 |  | 低值 | 供临床外科引流用
1196 | 一次性使用引流管(骨科) | FQ型 F16(骨科) | 低值 | 供临床外科引流用
1197 | 一次性使用造影用高压连接管 | 有效长度为150cm 外径3.6mm | 低值 | 该产品临床上用于配合高压注射器造影时连接使用
1198 | 一次性使用针电极 | MN4013D15A/S | 低值 | 该产品用于传输电刺激信号，采集自发的或激发的神经和肌肉活动相关的生物电信号。
1199 | 一次性使用治疗巾 | 190mm*100mm | 低值
1200 | 一次性使用治疗巾 | WNLK/ZLJ-A-80cm*60cm | 低值
1201 | 一次性使用治疗巾 | WNLK/ZLJ-A-60cm*40cm | 低值
1202 | 一次性使用治疗巾 | WNLK/ZLJ-B-70cm*50cm | 低值
1203 | 一次性使用治疗巾 | WNLK/ZLJ-B-80cm*45cm（洞巾） | 低值
1204 | 一次性使用治疗巾 | 35*20cm（抽式） | 低值
1205 | 一次性使用注射笔用针头 | BD 140支/盒 0.25*5mm | 低值 | 该注射笔用针头与注射笔配套用于药物皮下注射。
1206 | 一次性使用子母式集尿袋 | 3100ml 20个/件 | 低值
1207 | 一次性试管 | 塑料 | 低值
1208 | 一次性头皮针 | 7# 100支/包 | 低值
1209 | 一次性无粉外科手套 | Medi Grip PF 7.0 | 低值
1210 | 一次性无粉外科手套 | Medi Grip PF 7.5 | 低值
1211 | 一次性无粉外科手套 | Gammex Latex 6.0 | 低值
1212 | 一次性无粉外科手套 | Gammex Latex 6.5 | 低值
1213 | 一次性无粉外科手套 | Gammex Latex 7.0 | 低值
1214 | 一次性无粉外科手套 | Gammex Latex 7.5 | 低值
1215 | 一次性无菌喉罩 | 1½，一次性无菌硅胶喉罩 | 低值 | 适用于麻醉或药物镇静的病人以及急救和复苏时需紧急进行人工通气支持的病人，以达到上呼吸道通畅。
1216 | 一次性无菌眼耳鼻喉刨刀 | BPD10040A.DS | 低值 | /
1217 | 一次性无菌眼耳鼻喉刨刀 | BPD1004040A.DS | 低值 | /
1218 | 一次性无菌眼耳鼻喉刨刀 | YPD1004040A.DS | 低值 | /
1219 | 一次性雾化喷雾装置 | 微量1884口含式 | 低值
1220 | 一次性雾化喷雾装置 | 微量1885 成人 50只/件 | 低值
1221 | 医用导电膏 | GT10 | 低值 | 用于脑电、心电、肌电等神经监控或者诊断过程中，置于电极上或填充、涂覆于皮肤与电极之间，从而在电极与皮肤之间形成相对稳定的导电连接。
1222 | 医用防护口罩 | WN-N95 | 低值
1223 | 医用防护口罩 | 灭菌型 C形 11cm*16cm | 低值
1224 | 医用缝合针 | △3/8 7*20 △3/8 7*28 | 低值
1225 | 医用缝合针 | 腹腔镜（LC）组合套针（3支） | 低值 | 供缝合内脏、软硬组织、皮肤用。
1226 | 医用缝合针 | 眼科组合套针（4支） | 低值 | 供缝合内脏、软硬组织、皮肤用。
1227 | 医用缝合针 | 剖腹组合套针（14支） | 低值 | 供缝合内脏、软硬组织、皮肤用。
1228 | 医用缝合针 | 剖颅组合套针（10支） | 低值 | 供缝合内脏、软硬组织、皮肤用。
1229 | 医用缝合针 | 手外组合套针（10支） | 低值 | 供缝合内脏、软硬组织、皮肤用。
1230 | 医用棉签 | 纸塑包装 5支/包 200包/袋 6000包/件 | 低值
1231 | 医用棉签 | 纸塑包装 50支/包 50包/袋 1000包/件 | 低值
1232 | 医用水凝胶眼疗贴 | L（216mm*83mm） | 低值
1233 | 医用丝绸胶布 | 1538-1 12卷/盒 | 低值
1234 | 医用丝线（进口） | SA84G 3-0 | 低值 | 其他
1235 | 医用丝线（进口） | SA83G 4-0 | 低值 | 其他
1236 | 医用丝线（进口） | SA82G 5-0 | 低值 | 其他
1237 | 医用丝线（进口） | SA86G 0 | 低值
1238 | 医用体位垫 | TWK-D001/600*400*100(±20cm) | 低值
1239 | 医用体位垫 | TWK-D002/400*200*100(±50mm) | 低值
1240 | 医用体位垫 | TWK-D004/500*200*90(±15mm) | 低值
1241 | 医用体位垫 | TWK-D007 25*25 30*30 | 低值
1242 | 医用透气胶带 | 1530C-3 4卷/盒 | 低值 | 其他
1243 | 医用透气胶带 | 1530C-0 （窄-纸胶布） 24卷/盒 10盒/箱 | 低值
1244 | 医用透气胶带 | 1530-1 12卷/盒 | 低值 | 医用
1245 | 医用透气胶带 | 1530C-1 12卷/盒 | 低值 | 其他
1246 | 医用透气胶带 | 1530C-0 24卷/盒 | 低值 | 其他
1247 | 医用透气胶粘带 | 1527C-0 | 低值 | 其他
1248 | 医用脱脂纱布垫 | AF 6*7*12 400张/包 | 低值
1249 | 医用脱脂纱布垫 | 16*19*1（含钡丝） | 低值 | 产品适用于临床作医用敷料用。
1250 | 医用外科口罩 | 长方形 绑带型 17cm*9cm-3P | 低值 | 其他
1251 | 医用外科口罩 | 长方形 挂耳型（含护目片） | 低值
1252 | 医用压敏胶带 | 1534-0 24卷/盒 | 低值
1253 | 医用一次性防护服 | 170-L | 低值
1254 | 医用一次性防护服 | 175-XL | 低值
1255 | 医用一次性防护服 | 180-2XL | 低值
1256 | 医用一次性防护服 | 185-3XL | 低值
1257 | 医用一次性针电极 | NE-S-1500/13/0.4 | 低值 | 适用于人体皮下相关部位电信号的采集和传导。
1258 | 医用一次性针电极 | NE-T-1500/13/0.4 | 低值 | 适用于人体皮下相关部位电信号的采集和传导。
1259 | 预充式导管冲洗器 | BD 5ml PosiFlush，30支/盒，480支/箱 | 低值
1260 | 预充式导管冲洗器 | BD 10ml 标准芯杆预充式导管冲洗器(30支/盒) | 低值 | 医用
1261 | 预充式导管冲洗器 | BD 5ml PosiFlush预充式导管冲洗器(30支/盒) | 低值 | 用于不同药物治疗的间隙，封闭、冲洗导管的管路末端。本产品不适用于皮下及肌肉注射。
1262 | 载玻片 | 7107，50片/盒 | 低值
1263 | 载玻片 | 7109 50篇/盒 | 低值
1264 | 造口袋一件式造口袋 | 05985 | 低值 | 本产品用于造口排泄物的收集。
1265 | 造口护肤粉 | 1907 | 低值 | 使造口周围皮肤保持干爽，减轻渗出物对皮肤的刺激。
1266 | 造口护理用品-开口肠造口袋 | 01697 | 低值 | 本产品用于造口排泄物的收集。
1267 | 造口护理用品-开口肠造口袋 | 01698 | 低值
1268 | 造影导管 | 534542T | 低值
1269 | 造影导管 | 534552S | 低值
1270 | 造影导管 | 451-406P0 | 低值
1271 | 造影导管 | 451-506P0 | 低值
1272 | 造影导管 | 451-514H0 | 低值
1273 | 造影导管 | 534520T | 低值
1274 | 造影导管 | 534517T | 低值
1275 | 造影导管 | 534522T | 低值
1276 | 造影导管 | 534518T | 低值
1277 | 造影导管 | 534519T | 低值
1278 | 造影导管 | 534521T | 低值
1279 | 造影导管 | 534545T | 低值
1280 | 造影导管 | 534546T | 低值
1281 | 造影导管 | 451-503H5 | 低值
1282 | 造影导管 | 451-403H5 | 低值
1283 | 造影导管 | 534652S | 低值
1284 | 造影导管 | 534620T | 低值
1285 | 造影导管 | 534622T | 低值
1286 | 造影导管 | 534618T | 低值
1287 | 造影导管 | 534617T | 低值
1288 | 造影导管 | 534619T | 低值
1289 | 造影导管 | 534621T | 低值
1290 | 造影导管 | 534642T | 低值
1291 | 造影导管 | 534645T | 低值
1292 | 造影导管 | 534646T | 低值
1293 | 造影导管 | 451-414H0 | 低值
1294 | 粘性敷料 | 12.5*12.5，10张/盒 | 低值 | 其他
1295 | 针管回缩式静脉留置针 | 18*29MM Y型 | 低值
1296 | 针管回缩式静脉留置针 | 20G*29mm Y型 | 低值
1297 | 针管回缩式静脉留置针 | 22G*25MM Y型 | 低值
1298 | 针管回缩式静脉留置针 | 24G*19mm Y型 | 低值
1299 | 针管回缩式静脉留置针 | 24*19MM直型 | 低值
1300 | 针管回缩式静脉留置针 | 22G*25MM 直型 | 低值
1301 | 针状电极2.8"（7.2cm） | E1552 | 低值 | 高频电外科设备配件，用于外科手术中切割、凝血、分散电流。
1302 | 真空采血管 | 紫头6.0ml,13*100,K2EDTA塑料管，安全头套 | 低值
1303 | 真空采血管 | 紫头10ml,16*100mm,K2ED | 低值
1304 | 真空采血管 Evacuated Blood Collection Tube | 红头管 血清管，4.0ml，13×75mm 100支/盒 1000支/件 367812 | 低值
1305 | 真空采血管 Evacuated Blood Collection Tube | 蓝色头盖，2.7ml，13×75ml 100支/盒 1000支/件/363095(100支/盒) | 低值
1306 | 真空采血管 Evacuated Blood Collection Tube | 绿头管4ml，血浆管，4.0ml，13×75ml 100支/盒 1000支/件/367884 | 低值
1307 | 真空采血管 Evacuated Blood Collection Tube | 黄头3.5ml,75*13mm,SST II塑料血清管 金色安全头盖 | 低值
1308 | 真空采血管 Evacuated Blood Collection Tube | 半透明 淡紫色 3ml 尺寸 Φ13×75mm | 低值
1309 | 诊断导丝 | 502-521 | 低值
1310 | 诊断导丝 | 502-542 | 低值
1311 | 诊断导丝 | 502-454 | 低值
1312 | 诊断导丝 | 502-555 | 低值
1313 | 诊断导丝 | 502-542E | 低值
1314 | 诊断导丝 | 502-442E | 低值
1315 | 诊断导丝 | 502-455 | 低值
1316 | 诊断导丝 | RF*GA32263M | 低值
1317 | 诊断导丝 | RF*GA35183M | 低值
1318 | 诊断导丝 | RF*PA35183M | 低值
1319 | 诊断导丝 | RF*PA35263M | 低值
1320 | 枕套 | 650mm*450mm 5张/袋 | 低值
1321 | 植入式给药装置专用针 | 04447005 | 低值 | 适合通过植入式给药装置进行输液、给药以及抽血和输血。此外，还适合配套使用可耐高压注射的植入式给药装置高压注射造影剂进行CT照影。
1322 | 止血海绵 | FKS-A | 低值 | 适用于人体体表创伤的止血及护创。
1323 | 纸塑包装棉签 | 50支/包(50包/袋) | 低值
1324 | 纸塑包装棉签 | 5支/包(200包/袋) | 低值
1325 | 指引导管 | 77800200 | 低值
1326 | 指引导管 | 77800300 | 低值
1327 | 指引导管 | 67000400 | 低值
1328 | 指引导管 | 77800400 | 低值
1329 | 指引导管 | 67000200 | 低值
1330 | 指引导管 | 77800500 | 低值
1331 | 指引导管 | 67000300 | 低值
1332 | 指引导管 | 67000500 | 低值
1333 | 指引导管 | 67000600 | 低值
1334 | 指引导管 | 67000800 | 低值
1335 | 指引导管 | 77801200 | 低值
1336 | 指引导管 | 77801400 | 低值
1337 | 指引导管 | 77803400 | 低值
1338 | 指引导管 | 67003400 | 低值
1339 | 指引导管 | 77803600 | 低值
1340 | 指引导管 | 67003600 | 低值
1341 | 指引导管 | 77803700 | 低值
1342 | 指引导管 | 77803800 | 低值
1343 | 指引导管 | 67004000 | 低值
1344 | 指引导管 | 67005200 | 低值
1345 | 指引导管 | 67005400 | 低值
1346 | 指引导管 | 67005600 | 低值
1347 | 指引导管 | 67005500 | 低值
1348 | 指引导管 | 67005700 | 低值
1349 | 指引导管 | 77804000 | 低值
1350 | 指引导管 | 67008100 | 低值
1351 | 指引导管 | 67008000 | 低值
1352 | 指引导管 | 67008200 | 低值
1353 | 指引导管 | 67012600 | 低值
1354 | 指引导管 | 77805200 | 低值
1355 | 指引导管 | 77805400 | 低值
1356 | 指引导管 | 77805600 | 低值
1357 | 指引导管 | 77808200 | 低值
1358 | 指引导管 | 77808000 | 低值
1359 | 指引导管 | LA6SAL10 | 低值 | 该产品为治疗器械的引入提供路径，用于冠状动脉或外周血管系统中。
1360 | 指引导管 | LA6SAL75 | 低值 | 该产品为治疗器械的引入提供路径，用于冠状动脉或外周血管系统中。
1361 | 指引导管 | LA7SAL10 | 低值 | 该产品为治疗器械的引入提供路径，用于冠状动脉或外周血管系统中。
1362 | 指引导管 | LA7SAL75 | 低值 | 该产品为治疗器械的引入提供路径，用于冠状动脉或外周血管系统中。
1363 | 指引导管 | LA6EBU35 | 低值 | 该产品为治疗器械的引入提供路径，用于管状或外周血管系统中。
1364 | 指引导管 | LA6EBU375 | 低值 | 该产品为治疗器械的引入提供路径，用于管状或外周血管系统中。
1365 | 指引导管 | LA6EBU40 | 低值 | 该产品为治疗器械的引入提供路径，用于管状或外周血管系统中。
1366 | 指引导管 | LA7EBU35 | 低值 | 该产品为治疗器械的引入提供路径，用于管状或外周血管系统中。
1367 | 指引导管 | LA7EBU375 | 低值 | 该产品为治疗器械的引入提供路径，用于管状或外周血管系统中。
1368 | 指引导管 | 77821255 | 低值 | 介入
1369 | 指引导管 | 588842p | 低值 | 介入
1370 | 指引导管Vista Brite Tip Guiding Catheter | 外径：6F，内径0.070",长度：100CM，强支撑 3.25 670-400-00 | 低值 | 该产品用于将介入器械或诊断器械引入冠状动脉或外周血管系统
1371 | 指引导管Vista Brite Tip Guiding Catheter | 外径：7F，内径0.078",长度：100CM，强支撑 3.25 778-400-00 | 低值
1372 | 指引导管Vista Brite Tip Guiding Catheter | 外径：6F，内径0.070 67006600 | 低值
1373 | 指引导管Vista Brite Tip Guiding Catheter | 外径：6F，内径0.070 67006000 | 低值
1374 | 中心静脉置管护理套件 | C1685-1 25包/盒，4盒/件 | 低值 | 适用于中心静脉导管的置管固定以及后期换药用。
1375 | 自粘弹力绷带 | 1583 | 低值 | 用于对创面敷料或肢体提供束缚力，以起到包扎、固定作用。
1376 | 组织固定液 | 5L/桶，4桶/箱 | 低值
1377 | 组织胶水 | 栓塞型0.5ml/支 | 低值
1378 | 55K超声止血刀具 | HS5P | 现有设备专用耗材 | 超声止血刀
1379 | 55K超声止血刀具 | HS5PSS | 现有设备专用耗材 | 超声止血刀
1380 | 55K超声止血刀具 | HS5PTT | 现有设备专用耗材 | 超声止血刀
1381 | 超声手术系统附件-超声切骨刀头 | OT8SNL | 现有设备专用耗材 | 超声骨刀
1382 | 超声手术系统附件-超声切骨刀头 | OT8SSS | 现有设备专用耗材 | 超声骨刀
1383 | 分包纸 | LD-57 | 现有设备专用耗材 | 三维全自动单剂量药品分包机
1384 | 墨带 | 300L | 现有设备专用耗材 | 三维全自动单剂量药品分包机
1385 | 冷冻包埋剂 | 118ml/瓶 | 现有设备专用耗材 | 冷冻切片机
1386 | 一次性刀片 | 50片/盒 | 现有设备专用耗材 | 冷冻切片机
1387 | 电磁导航神外病人追踪器 | 9734887 | 现有设备专用耗材 | 神经导航（注册证名称：脑外科手术导航系统）
1388 | 电磁导航神外病人追踪器-颅骨式 | 9735300 | 现有设备专用耗材 | 神经导航（注册证名称：脑外科手术导航系统）
1389 | 注册用标记贴（每盒100个） | 960-991 | 现有设备专用耗材 | 神经导航（注册证名称：脑外科手术导航系统）
1390 | 电磁导航探针 | 9735319 | 现有设备专用耗材 | 神经导航（注册证名称：脑外科手术导航系统）
1391 | 电磁导航神外分流管探针 | 9735428 | 现有设备专用耗材 | 神经导航（注册证名称：脑外科手术导航系统）
1392 | 一次性使用钻头 | MR8-9AC75 | 现有设备专用耗材 | 开颅动力系统（注册证名称：手术动力系统）
1393 | 一次性使用钻头 | MR8-9BA50 | 现有设备专用耗材 | 开颅动力系统（注册证名称：手术动力系统）
1394 | 一次性使用钻头 | MR8-10BA30D | 现有设备专用耗材 | 开颅动力系统（注册证名称：手术动力系统）
1395 | 一次性使用钻头 | MR8-F2/7TA23 | 现有设备专用耗材 | 开颅动力系统（注册证名称：手术动力系统）
1396 | 一次性使用钻头 | MR8-F2/7TA23S | 现有设备专用耗材 | 开颅动力系统（注册证名称：手术动力系统）
1397 | 一次性使用钻头 | MR8-10BA40 | 现有设备专用耗材 | 开颅动力系统（注册证名称：手术动力系统）
1398 | 一次性使用磨头及附件 | MR8-ND13BA30DC | 现有设备专用耗材 | 开颅动力系统（注册证名称：手术动力系统）
1399 | 一次性使用磨头及附件 | MR8-ND13BA40DC | 现有设备专用耗材 | 开颅动力系统（注册证名称：手术动力系统）
1400 | 一次性使用磨头及附件 | MR8-ND13BA30 | 现有设备专用耗材 | 开颅动力系统（注册证名称：手术动力系统）
1401 | 一次性使用磨头及附件 | MR8-ND13BA40 | 现有设备专用耗材 | 开颅动力系统（注册证名称：手术动力系统）
1402 | 一次性使用磨头及附件 | MR8-ND13MH30 | 现有设备专用耗材 | 开颅动力系统（注册证名称：手术动力系统）
1403 | 一次性使用钻头 | MR8-10BA20 | 现有设备专用耗材 | 开颅动力系统（注册证名称：手术动力系统）
1404 | 一次性使用钻头 | MR8-10BA30 | 现有设备专用耗材 | 开颅动力系统（注册证名称：手术动力系统）
1405 | 一次性使用钻头 | MR8-10BA50 | 现有设备专用耗材 | 开颅动力系统（注册证名称：手术动力系统）
1406 | 一次性使用钻头 | MR8-10AC60 | 现有设备专用耗材 | 开颅动力系统（注册证名称：手术动力系统）
1407 | 一次性使用钻头 | MR8-9AC50 | 现有设备专用耗材 | 开颅动力系统（注册证名称：手术动力系统）
1408 | 一次性使用钻头 | MR8-T12MH25 | 现有设备专用耗材 | 开颅动力系统（注册证名称：手术动力系统）
1409 | 一次性使用钻头 | MR8-T12MH30D | 现有设备专用耗材 | 开颅动力系统（注册证名称：手术动力系统）
1410 | 一次性使用钻头 | MR8-T12BA30D | 现有设备专用耗材 | 开颅动力系统（注册证名称：手术动力系统）
1411 | 注水管（5根装） | IRD875 | 现有设备专用耗材 | 开颅动力系统（注册证名称：手术动力系统）
1412 | 注水管 | IRD350 | 现有设备专用耗材 | 开颅动力系统（注册证名称：手术动力系统）
1413 | 35.75kHz加长弯微型刀头 | C4611S | 现有设备专用耗材 | CUSA（注册证名称：超声外科吸引系统）
1414 | Saber Tip 磨骨刀头 | C4616S | 现有设备专用耗材 | CUSA（注册证名称：超声外科吸引系统）
1415 | Extended MicroTip Plus 超声刀头 | C4615S | 现有设备专用耗材 | CUSA（注册证名称：超声外科吸引系统）
1416 | Shear Tip 超声刀头 | C4617S | 现有设备专用耗材 | CUSA（注册证名称：超声外科吸引系统）
1417 | 一次性使用呼吸过滤器 | HX-95 | 现有设备专用耗材 | 肺功能仪
1418 | 方形电极片 | HW5050FX | 现有设备专用耗材 | 神经肌肉电刺激仪
1419 | 圆形电极片 | HW40RX | 现有设备专用耗材 | 神经肌肉电刺激仪
1420 | 方形电极片 | HW5050FX | 现有设备专用耗材 | 立体动态干扰电治疗仪
1421 | 连续性血液净化管路 | multiFiltrate PRO CI-Ca HDF | 现有设备专用耗材 | 连续血液净化装置
1422 | 连续性血液净化管路 | multiFiltrate PRO HDF | 现有设备专用耗材 | 连续血液净化装置
1423 | 空心纤维血液透析滤过器 | Ultraflux AV1000S | 现有设备专用耗材 | 连续血液净化装置
1424 | 雾化器系统 | Aerogen Solo | 现有设备专用耗材 | 气体压缩式雾化器
1425 | 雾化器系统(成人） | Aerogen Solo-22mm | 现有设备专用耗材 | 气体压缩式雾化器
1426 | 雾化器系统（儿童） | Aerogen Solo-12mm | 现有设备专用耗材 | 气体压缩式雾化器
1427 | 雾化器系统（儿童） | Aerogen Solo-10mm | 现有设备专用耗材 | 气体压缩式雾化器
1428 | 医用雾化器 | EJND-087-YB | 现有设备专用耗材 | 医用雾化器
1429 | 加热呼吸管路 | NF-02-001 | 现有设备专用耗材 | 高流量氧疗仪
1430 | 鼻氧管 | NF-01-031M | 现有设备专用耗材 | 高流量氧疗仪
1431 | 急救和转运呼吸机-CO2传感器 | 6871950 | 现有设备专用耗材 | 转运呼吸机
1432 | 急救和转运呼吸机-呼吸管路 | MP01371 | 现有设备专用耗材 | 转运呼吸机
1433 | 急救和转运呼吸机-呼吸管路 | MP00335 | 现有设备专用耗材 | 转运呼吸机
1434 | 急救和转运呼吸机-呼吸管路 | 8412068 | 现有设备专用耗材 | 转运呼吸机
1435 | 急救和转运呼吸机-呼吸管路 | MP01390 | 现有设备专用耗材 | 转运呼吸机
1436 | 急救和转运呼吸机-呼吸管路 | MP01391 | 现有设备专用耗材 | 转运呼吸机
1437 | 急救和转运呼吸机-呼吸管路 | 8412913 | 现有设备专用耗材 | 转运呼吸机
1438 | 急救和转运呼吸机-呼吸管路 | 5703041 | 现有设备专用耗材 | 转运呼吸机
1439 | 急救和转运呼吸机-呼吸管路 | MP01370 | 现有设备专用耗材 | 转运呼吸机
1440 | 一次性使用呼吸管路-成人型 | BCA-1.8 | 现有设备专用耗材 | 转运呼吸机
1441 | 一次性使用呼吸管路-儿童型 | BCP-1.6 | 现有设备专用耗材 | 转运呼吸机
1442 | 新生儿鼻罩 | 8418490 | 现有设备专用耗材 | 新生儿呼吸机
1443 | 新生儿鼻罩 | 8418491 | 现有设备专用耗材 | 新生儿呼吸机
1444 | BabyFlow一次性使用部件 | 8418583 | 现有设备专用耗材 | 新生儿呼吸机
1445 | BabyFlow一次性使用部件 | 8418456 | 现有设备专用耗材 | 新生儿呼吸机
1446 | 帽子 | 8418534 | 现有设备专用耗材 | 新生儿呼吸机
1447 | 鼻管 | 8418416 | 现有设备专用耗材 | 新生儿呼吸机
1448 | ErgoStar CM45气管延长管 | ErgoStar CM45 | 现有设备专用耗材 | 呼吸机
1449 | 呼吸回路 | MP00349 | 现有设备专用耗材 | 呼吸机
1450 | NovaStar TS 带有防窒息阀的口鼻面罩 | MP01576 | 现有设备专用耗材 | 呼吸机
1451 | ClassicStar plus带有标准弯头的口鼻面罩 | MP04711 | 现有设备专用耗材 | 呼吸机
1452 | 口鼻面罩和鼻面罩 | MP05080 | 现有设备专用耗材 | 呼吸机
1453 | 一次性使用呼吸管路-成人型 | BCA-1.8 | 现有设备专用耗材 | 呼吸机
1454 | 一次性使用呼吸管路-儿童型 | BCP-1.6 | 现有设备专用耗材 | 呼吸机
1455 | 一次性使用麻醉呼吸机管路 | BY-GL-E-1 | 现有设备专用耗材 | 无创呼吸机
1456 | 正压面罩 | D型口鼻面罩（中号M） | 现有设备专用耗材 | 无创呼吸机
1457 | 一次性使用喉镜片 | TDC-3 | 现有设备专用耗材 | 可视喉镜
1458 | 塑制肛门镜 | SZZ-II | 现有设备专用耗材 | 肛肠镜
1459 | 一次性使用心电电极 | A13(4片/包） | 现有设备专用耗材 | 数字化6分钟步行测试及运动监测软件
1460 | 一次性肺功能仪用过滤嘴 | TF631（100/件） | 现有设备专用耗材 | 便携式肺功能仪（肺功能检测+呼吸肌力测定+气道廓清+呼吸数据云管理）
1461 | 咬嘴 | 过滤型 RC-7 | 现有设备专用耗材 | 心肺功能测试仪
1462 | 咬嘴 | 过滤型 RC-8 | 现有设备专用耗材 | 心肺功能测试仪
1463 | 一次性使用血氧传感器 | 03-1201、03-1202、03-1203、03-1204、 03-1205、03-1206、03-1207 | 现有设备专用耗材 | 脑组织氧饱和度监测仪
1464 | 一次性使用血液回收耗材 | KY225/KY125 | 现有设备专用耗材 | 自体血液回收机
1465 | 加压输液袋 | QM-01 | 现有设备专用耗材 | 加压输液袋
1466 | 一次性使用喉镜片 | TDC-3 | 现有设备专用耗材 | 电子视频喉镜
1467 | 11联尿液分析试纸条（艾康） |  | 检验科专用试剂 | 检测项目:尿常规。已有设备：尿液分析流水线深圳迈瑞EU8000
1468 | 14联尿液分析试纸条（艾康） |  | 检验科专用试剂 | 检测项目:尿常规。已有设备：尿液分析流水线深圳迈瑞EU8000
1469 | 尿液分析试纸条（干式化学法）11项 |  | 检验科专用试剂 | 检测项目:尿常规。已有设备：尿液分析流水线深圳迈瑞EU8000
1470 | EU-50（中文） |  | 检验科专用试剂 | 检测项目:尿常规。已有设备：尿液分析流水线深圳迈瑞EU8000
1471 | A清洗液 |  | 检验科专用试剂 | 检测项目:尿常规。已有设备：尿液分析流水线深圳迈瑞EU8000
1472 | B清洗液 |  | 检验科专用试剂 | 检测项目:尿常规。已有设备：尿液分析流水线深圳迈瑞EU8000
1473 | 保养液 |  | 检验科专用试剂 | 检测项目:尿常规。已有设备：尿液分析流水线深圳迈瑞EU8000
1474 | EU-30清洗液 |  | 检验科专用试剂 | 检测项目:尿常规。已有设备：尿液分析流水线深圳迈瑞EU8000
1475 | EU-60清洗液 |  | 检验科专用试剂 | 检测项目:尿常规。已有设备：尿液分析流水线深圳迈瑞EU8000
1476 | A清洗液 |  | 检验科专用试剂 | 检测项目:尿常规。已有设备：尿液分析流水线深圳迈瑞EU8000
1477 | 11项干化学试纸 |  | 检验科专用试剂 | 检测项目:尿常规。已有设备：尿液分析流水线深圳迈瑞EU8000
1478 | 尿液有形成分质控物水平1 |  | 检验科专用试剂 | 检测项目:尿常规。已有设备：尿液分析流水线深圳迈瑞EU8000
1479 | 尿液有形成分质控物水平2 |  | 检验科专用试剂 | 检测项目:尿常规。已有设备：尿液分析流水线深圳迈瑞EU8000
1480 | 尿液有形成分质控物水平3 |  | 检验科专用试剂 | 检测项目:尿常规。已有设备：尿液分析流水线深圳迈瑞EU8000
1481 | 尿液有形成分质控物水平4 |  | 检验科专用试剂 | 检测项目:尿常规。已有设备：尿液分析流水线深圳迈瑞EU8000
1482 | 尿液有形成分校准物 |  | 检验科专用试剂 | 检测项目:尿常规。已有设备：尿液分析流水线深圳迈瑞EU8000
1483 | 探头清洁液(中文/50mL×1) | 50mL×1 | 检验科专用试剂 | 检测项目:血常规。已有设备：全自动血液分析流水线（带CRP）深圳迈瑞CAL8000
1484 | BC-BF体液质控物（国内/高中低值/3mlx3） |  | 检验科专用试剂 | 检测项目:血常规。已有设备：全自动血液分析流水线（带CRP）深圳迈瑞CAL8000
1485 | CRP清洁液（中文 500mL x 4） |  | 检验科专用试剂 | 检测项目:血常规。已有设备：全自动血液分析流水线（带CRP）深圳迈瑞CAL8000
1486 | BC-6D质控物(高值/国内4.5mL*6) |  | 检验科专用试剂 | 检测项目:血常规。已有设备：全自动血液分析流水线（带CRP）深圳迈瑞CAL8000
1487 | BC-6D质控物(中值/国内4.5mL*6) |  | 检验科专用试剂 | 检测项目:血常规。已有设备：全自动血液分析流水线（带CRP）深圳迈瑞CAL8000
1488 | BC-6D质控物(低值/国内4.5mL*6) |  | 检验科专用试剂 | 检测项目:血常规。已有设备：全自动血液分析流水线（带CRP）深圳迈瑞CAL8000
1489 | BC-6D质控物(国内/高值/4.5mL×1) |  | 检验科专用试剂 | 检测项目:血常规。已有设备：全自动血液分析流水线（带CRP）深圳迈瑞CAL8000
1490 | BC-6D质控物(国内/中值/4.5mL×1) |  | 检验科专用试剂 | 检测项目:血常规。已有设备：全自动血液分析流水线（带CRP）深圳迈瑞CAL8000
1491 | BC-6D质控物(国内/低值/4.5mL×1) |  | 检验科专用试剂 | 检测项目:血常规。已有设备：全自动血液分析流水线（带CRP）深圳迈瑞CAL8000
1492 | BC-6D质控物(高中低值各2支/国内4.5mL*6) |  | 检验科专用试剂 | 检测项目:血常规。已有设备：全自动血液分析流水线（带CRP）深圳迈瑞CAL8000
1493 | BC-RET质控物(高值/国内4.5mL*6) |  | 检验科专用试剂 | 检测项目:血常规。已有设备：全自动血液分析流水线（带CRP）深圳迈瑞CAL8000
1494 | BC-RET质控物(中值/国内4.5mL*6) |  | 检验科专用试剂 | 检测项目:血常规。已有设备：全自动血液分析流水线（带CRP）深圳迈瑞CAL8000
1495 | BC-RET质控物(低值/国内4.5mL*6) |  | 检验科专用试剂 | 检测项目:血常规。已有设备：全自动血液分析流水线（带CRP）深圳迈瑞CAL8000
1496 | BC-RET质控物(国内/高值/4.5mL×1) |  | 检验科专用试剂 | 检测项目:血常规。已有设备：全自动血液分析流水线（带CRP）深圳迈瑞CAL8000
1497 | BC-RET质控物(国内/中值/4.5mL×1) |  | 检验科专用试剂 | 检测项目:血常规。已有设备：全自动血液分析流水线（带CRP）深圳迈瑞CAL8000
1498 | BC-RET质控物(国内/低值/4.5mL×1) |  | 检验科专用试剂 | 检测项目:血常规。已有设备：全自动血液分析流水线（带CRP）深圳迈瑞CAL8000
1499 | BC-RET质控物(高中低值各1支/国内4.5mL*3) |  | 检验科专用试剂 | 检测项目:血常规。已有设备：全自动血液分析流水线（带CRP）深圳迈瑞CAL8000
1500 | BR60质控物（高中低值各2支/国内4mL*6)） |  | 检验科专用试剂 | 检测项目:血常规。已有设备：全自动血液分析流水线（带CRP）深圳迈瑞CAL8000
1501 | SC-CAL PLUS校准物(国内 3mL*2) |  | 检验科专用试剂 | 检测项目:血常规。已有设备：全自动血液分析流水线（带CRP）深圳迈瑞CAL8000
1502 | CRP质控品（国内/I/II水平/1.5mlx6) |  | 检验科专用试剂 | 检测项目:血常规。已有设备：全自动血液分析流水线（带CRP）深圳迈瑞CAL8000
1503 | M-68DR稀释液(中文/1L×1) |  | 检验科专用试剂 | 检测项目:血常规。已有设备：全自动血液分析流水线（带CRP）深圳迈瑞CAL8000
1504 | M-68LD溶血剂(中文/4L×1) |  | 检验科专用试剂 | 检测项目:血常规。已有设备：全自动血液分析流水线（带CRP）深圳迈瑞CAL8000
1505 | M-68LN溶血剂(中文/1L×1) |  | 检验科专用试剂 | 检测项目:血常规。已有设备：全自动血液分析流水线（带CRP）深圳迈瑞CAL8000
1506 | M-68LB溶血剂(中文/4L×1) |  | 检验科专用试剂 | 检测项目:血常规。已有设备：全自动血液分析流水线（带CRP）深圳迈瑞CAL8000
1507 | M-68LH溶血剂(中文/1L×4) |  | 检验科专用试剂 | 检测项目:血常规。已有设备：全自动血液分析流水线（带CRP）深圳迈瑞CAL8000
1508 | M-68FN染色液(中文/12mL×1) |  | 检验科专用试剂 | 检测项目:血常规。已有设备：全自动血液分析流水线（带CRP）深圳迈瑞CAL8000
1509 | M-68FR染色液(中文/12mL×1) |  | 检验科专用试剂 | 检测项目:血常规。已有设备：全自动血液分析流水线（带CRP）深圳迈瑞CAL8000
1510 | M-68FD染色液(中文/48mL×1) |  | 检验科专用试剂 | 检测项目:血常规。已有设备：全自动血液分析流水线（带CRP）深圳迈瑞CAL8000
1511 | DS稀释液(中文/20L×1) |  | 检验科专用试剂 | 检测项目:血常规。已有设备：全自动血液分析流水线（带CRP）深圳迈瑞CAL8000
1512 | M-68LB溶血剂(中文/1L×4) |  | 检验科专用试剂 | 检测项目:血常规。已有设备：全自动血液分析流水线（带CRP）深圳迈瑞CAL8000
1513 | M-68LH溶血剂(中文/4L×1) |  | 检验科专用试剂 | 检测项目:血常规。已有设备：全自动血液分析流水线（带CRP）深圳迈瑞CAL8000
1514 | M-68FD染色液(中文/48mL×4) |  | 检验科专用试剂 | 检测项目:血常规。已有设备：全自动血液分析流水线（带CRP）深圳迈瑞CAL8000
1515 | M-68FD染色液(中文/12mL×4) |  | 检验科专用试剂 | 检测项目:血常规。已有设备：全自动血液分析流水线（带CRP）深圳迈瑞CAL8000
1516 | LC 溶血剂(中文/200mL×1) |  | 检验科专用试剂 | 检测项目:血常规。已有设备：全自动血液分析流水线（带CRP）深圳迈瑞CAL8000
1517 | LC 溶血剂(中文/200mL×4) |  | 检验科专用试剂 | 检测项目:血常规。已有设备：全自动血液分析流水线（带CRP）深圳迈瑞CAL8000
1518 | C-反应蛋白(CRP) 乳胶试剂(中文/25mL×2) |  | 检验科专用试剂 | 检测项目:血常规。已有设备：全自动血液分析流水线（带CRP）深圳迈瑞CAL8000
1519 | CRP乳胶试剂（中文/100mL*2） |  | 检验科专用试剂 | 检测项目:血常规。已有设备：全自动血液分析流水线（带CRP）深圳迈瑞CAL8000
1520 | 风湿三项（ASO/RF/CRP）复合质控 |  | 检验科专用试剂 | 检测项目:血常规。已有设备：全自动血液分析流水线（带CRP）深圳迈瑞CAL8000
1521 | C-反应蛋白(CRP) 校准品(中文/0.5mL×5) |  | 检验科专用试剂 | 检测项目:血常规。已有设备：全自动血液分析流水线（带CRP）深圳迈瑞CAL8000
1522 | 凝血酶原时间（PT）测定试剂盒（液体） | 10*8ml | 检验科专用试剂 | 检测项目:凝血常规。已有设备：全自动血凝分析仪深圳迈瑞ExC810
1523 | 活化部分凝血活酶时间（APTT）测定试剂盒（鞣花酸） | 10*10ml | 检验科专用试剂 | 检测项目:凝血常规。已有设备：全自动血凝分析仪深圳迈瑞ExC810
1524 | 纤维蛋白原（FIB）测定试剂盒（液体） | 凝血酶试剂(液体):6*5ml；纤维蛋白原标准品(冻干粉)1*1ml;FIB缓冲液:2*75ml | 检验科专用试剂 | 检测项目:凝血常规。已有设备：全自动血凝分析仪深圳迈瑞ExC810
1525 | 凝血酶时间（TT）测定试剂盒（液体） | 10*8ml | 检验科专用试剂 | 检测项目:凝血常规。已有设备：全自动血凝分析仪深圳迈瑞ExC810
1526 | D-二聚体测定试剂盒（胶乳增强免疫透射比浊法） | DD胶乳液:3*4ml DD缓冲液: 4*6ml DD稀释液:2*6ml | 检验科专用试剂 | 检测项目:凝血常规。已有设备：全自动血凝分析仪深圳迈瑞ExC810
1527 | 纤维蛋白(原)降解产物(FDP)测定试剂盒(胶乳免疫比浊法) | FDP胶乳液:3*5ml FDP缓冲液: 3*5ml FDP稀释液: 2*6ml | 检验科专用试剂 | 检测项目:凝血常规。已有设备：全自动血凝分析仪深圳迈瑞ExC810
1528 | 抗凝血酶Ⅲ（AT-Ⅲ）测定试剂盒（发色底物法） | R1：8*4ml R2：2*2ml校准品（冻干粉）1*1ml | 检验科专用试剂 | 检测项目:凝血常规。已有设备：全自动血凝分析仪深圳迈瑞ExC810
1529 | 全自动凝血分析仪测试杯 | 1*1000 | 检验科专用试剂 | 检测项目:凝血常规。已有设备：全自动血凝分析仪深圳迈瑞ExC810
1530 | 血凝仪清洗液 | 1*5L | 检验科专用试剂 | 检测项目:凝血常规。已有设备：全自动血凝分析仪深圳迈瑞ExC810
1531 | 血凝仪清洗液 | 1*10L | 检验科专用试剂 | 检测项目:凝血常规。已有设备：全自动血凝分析仪深圳迈瑞ExC810
1532 | 血凝仪洗针液 | 12*15ML | 检验科专用试剂 | 检测项目:凝血常规。已有设备：全自动血凝分析仪深圳迈瑞ExC810
1533 | 正常值凝血质控品 | 10*1ml | 检验科专用试剂 | 检测项目:凝血常规。已有设备：全自动血凝分析仪深圳迈瑞ExC810
1534 | 异常值凝血质控品 | 10*1ml | 检验科专用试剂 | 检测项目:凝血常规。已有设备：全自动血凝分析仪深圳迈瑞ExC810
1535 | D-二聚体质控品成品（低值） | 10*1ml | 检验科专用试剂 | 检测项目:凝血常规。已有设备：全自动血凝分析仪深圳迈瑞ExC810
1536 | D-二聚体质控品成品（中值） | 10*1ml | 检验科专用试剂 | 检测项目:凝血常规。已有设备：全自动血凝分析仪深圳迈瑞ExC810
1537 | D-二聚体质控品成品（高值） | 10*1ml | 检验科专用试剂 | 检测项目:凝血常规。已有设备：全自动血凝分析仪深圳迈瑞ExC810
1538 | FDP质控品成品（低值） | 10*1ml | 检验科专用试剂 | 检测项目:凝血常规。已有设备：全自动血凝分析仪深圳迈瑞ExC810
1539 | FDP质控品成品（中值） | 10*1ml | 检验科专用试剂 | 检测项目:凝血常规。已有设备：全自动血凝分析仪深圳迈瑞ExC810
1540 | FDP质控品成品（高值） | 10*1ml | 检验科专用试剂 | 检测项目:凝血常规。已有设备：全自动血凝分析仪深圳迈瑞ExC810
1541 | D-二聚体（D-Dimer）校准品 | 水平1：2*1ml；水平2：2*1ml；水平3：2*1ml；水平4：2*1ml；水平5：2*1ml； | 检验科专用试剂 | 检测项目:凝血常规。已有设备：全自动血凝分析仪深圳迈瑞ExC810
1542 | 纤维蛋白（原）降解产物（FDP）校准品 | 水平1：2*1ml；水平2：2*1ml；水平3：2*1ml；水平4：2*1ml；水平5：2*1ml； | 检验科专用试剂 | 检测项目:凝血常规。已有设备：全自动血凝分析仪深圳迈瑞ExC810
1543 | 丙氨酸氨基转移酶(ALT) | 6*57+3*32 | 检验科专用试剂 | 检测项目:生化。已有设备：全自动生化免疫流水线深圳迈瑞SAL9000
1544 | 天门冬氨酸氨基转移酶(AST) | 6*57+3*32 | 检验科专用试剂 | 检测项目:生化。已有设备：全自动生化免疫流水线深圳迈瑞SAL9000
1545 | 碱性磷酸酶(ALP) | 6*58+3*32 | 检验科专用试剂 | 检测项目:生化。已有设备：全自动生化免疫流水线深圳迈瑞SAL9000
1546 | γ-谷氨酰转移酶(γ-GT) | 6*57+3*32 | 检验科专用试剂 | 检测项目:生化。已有设备：全自动生化免疫流水线深圳迈瑞SAL9000
1547 | 总胆红素(T-bil-V） | 4*58+2*32 | 检验科专用试剂 | 检测项目:生化。已有设备：全自动生化免疫流水线深圳迈瑞SAL9000
1548 | 直接胆红素(D-bil-V） | 4*58+2*32 | 检验科专用试剂 | 检测项目:生化。已有设备：全自动生化免疫流水线深圳迈瑞SAL9000
1549 | 总蛋白(TP Ⅱ) | 4*60 + 4*17 | 检验科专用试剂 | 检测项目:生化。已有设备：全自动生化免疫流水线深圳迈瑞SAL9000
1550 | 白蛋白(ALB) | 6*60 | 检验科专用试剂 | 检测项目:生化。已有设备：全自动生化免疫流水线深圳迈瑞SAL9000
1551 | 总胆汁酸(TBA) | 4*45+2*32+S:1*1.5 | 检验科专用试剂 | 检测项目:生化。已有设备：全自动生化免疫流水线深圳迈瑞SAL9000
1552 | 胆碱酯酶(CHE) | 4*37+2*16 | 检验科专用试剂 | 检测项目:生化。已有设备：全自动生化免疫流水线深圳迈瑞SAL9000
1553 | 前白蛋白(PA) | 2*38+2*15 | 检验科专用试剂 | 检测项目:生化。已有设备：全自动生化免疫流水线深圳迈瑞SAL9000
1554 | 腺苷脱氨酶（ADA） | 2*36+2*18 | 检验科专用试剂 | 检测项目:生化。已有设备：全自动生化免疫流水线深圳迈瑞SAL9000
1555 | 腺苷脱氨酶（ADA）(含校准品) | 2*36+2*18+S:1*1.0 | 检验科专用试剂 | 检测项目:生化。已有设备：全自动生化免疫流水线深圳迈瑞SAL9000
1556 | 5′-核苷酸酶（5′-NT） | 2*36+2*18 | 检验科专用试剂 | 检测项目:生化。已有设备：全自动生化免疫流水线深圳迈瑞SAL9000
1557 | 5′-核苷酸酶（5′-NT）(含校准品) | 2*36+2*18+S:1*1.0 | 检验科专用试剂 | 检测项目:生化。已有设备：全自动生化免疫流水线深圳迈瑞SAL9000
1558 | α-L-岩藻糖苷酶（AFU） | 2*40 | 检验科专用试剂 | 检测项目:生化。已有设备：全自动生化免疫流水线深圳迈瑞SAL9000
1559 | 肌酐(CREA-S） | 4*59+2*42 | 检验科专用试剂 | 检测项目:生化。已有设备：全自动生化免疫流水线深圳迈瑞SAL9000
1560 | 尿酸(UA) | 6*57+3*32 | 检验科专用试剂 | 检测项目:生化。已有设备：全自动生化免疫流水线深圳迈瑞SAL9000
1561 | 尿素(UREA) | 6*58+3*32 | 检验科专用试剂 | 检测项目:生化。已有设备：全自动生化免疫流水线深圳迈瑞SAL9000
1562 | 二氧化碳(CO2) | 6*20+S:1*1.5 | 检验科专用试剂 | 检测项目:生化。已有设备：全自动生化免疫流水线深圳迈瑞SAL9000
1563 | 二氧化碳(CO2)测定试剂盒(800系列大包装) | R：6×58 mL，校准品:1×1.5 mL | 检验科专用试剂 | 检测项目:生化。已有设备：全自动生化免疫流水线深圳迈瑞SAL9000
1564 | 胱抑素C（CysC II） | 2*40+2*12 | 检验科专用试剂 | 检测项目:生化。已有设备：全自动生化免疫流水线深圳迈瑞SAL9000
1565 | 胱抑素C（CysC II）(含校准品) | 2*40+2*12+S:5*0.5 | 检验科专用试剂 | 检测项目:生化。已有设备：全自动生化免疫流水线深圳迈瑞SAL9000
1566 | β2-微球蛋白（β2-mG II） | 2*40+2*12 | 检验科专用试剂 | 检测项目:生化。已有设备：全自动生化免疫流水线深圳迈瑞SAL9000
1567 | β2-微球蛋白（β2-Mg II）(含校准品) | 2*40+2*12+S:5*0.5 | 检验科专用试剂 | 检测项目:生化。已有设备：全自动生化免疫流水线深圳迈瑞SAL9000
1568 | 尿微量白蛋白(MALB) | 3*50+3*11 | 检验科专用试剂 | 检测项目:生化。已有设备：全自动生化免疫流水线深圳迈瑞SAL9000
1569 | 尿微量白蛋白(MALB)（含校准品） | 3*50+3*11+S:5*1 | 检验科专用试剂 | 检测项目:生化。已有设备：全自动生化免疫流水线深圳迈瑞SAL9000
1570 | 视黄醇结合蛋白(RBP) | 1*45+1*16 | 检验科专用试剂 | 检测项目:生化。已有设备：全自动生化免疫流水线深圳迈瑞SAL9000
1571 | 视黄醇结合蛋白(RBP)（含校准品） | 1*45+1*16+S:1*1 | 检验科专用试剂 | 检测项目:生化。已有设备：全自动生化免疫流水线深圳迈瑞SAL9000
1572 | 尿/脑脊液总蛋白（TPUC） | 2*40+S:1*1 | 检验科专用试剂 | 检测项目:生化。已有设备：全自动生化免疫流水线深圳迈瑞SAL9000
1573 | 总胆固醇(TC) | 6*60 | 检验科专用试剂 | 检测项目:生化。已有设备：全自动生化免疫流水线深圳迈瑞SAL9000
1574 | 甘油三酯(TG) | 6*60 | 检验科专用试剂 | 检测项目:生化。已有设备：全自动生化免疫流水线深圳迈瑞SAL9000
1575 | 高密度脂蛋白胆固醇(HDL-C) | 4*58+2*42 | 检验科专用试剂 | 检测项目:生化。已有设备：全自动生化免疫流水线深圳迈瑞SAL9000
1576 | 低密度脂蛋白胆固醇(LDL-C) | 4*58+2*42 | 检验科专用试剂 | 检测项目:生化。已有设备：全自动生化免疫流水线深圳迈瑞SAL9000
1577 | 载脂蛋白A1(ApoA1) | 3*42+3*15 | 检验科专用试剂 | 检测项目:生化。已有设备：全自动生化免疫流水线深圳迈瑞SAL9000
1578 | 105-017111-00 | 3*42+3*15 | 检验科专用试剂 | 检测项目:生化。已有设备：全自动生化免疫流水线深圳迈瑞SAL9000
1579 | 脂蛋白(a)[Lp(a)Ⅱ] | 4*42+4*12 | 检验科专用试剂 | 检测项目:生化。已有设备：全自动生化免疫流水线深圳迈瑞SAL9000
1580 | 小而密低密度脂蛋白胆固醇(sd LDL-C)（含校准品） | 1*38+1*14+S:1*1 | 检验科专用试剂 | 检测项目:生化。已有设备：全自动生化免疫流水线深圳迈瑞SAL9000
1581 | 小而密低密度脂蛋白胆固醇(sd LDL-C) | 1*38+1*14 | 检验科专用试剂 | 检测项目:生化。已有设备：全自动生化免疫流水线深圳迈瑞SAL9000
1582 | 同型半胱氨酸（HCY Ⅱ） | 1*34+1*11+S:5*1 | 检验科专用试剂 | 检测项目:生化。已有设备：全自动生化免疫流水线深圳迈瑞SAL9000
1583 | 同型半胱氨酸（HCY Ⅱ） | 4*34+4*11+S:5*1 | 检验科专用试剂 | 检测项目:生化。已有设备：全自动生化免疫流水线深圳迈瑞SAL9000
1584 | 血管紧张素转换酶(ACE) | 2*40 | 检验科专用试剂 | 检测项目:生化。已有设备：全自动生化免疫流水线深圳迈瑞SAL9000
1585 | 血管紧张素转换酶(ACE)（含校准品） | 2*40+S:1*1 | 检验科专用试剂 | 检测项目:生化。已有设备：全自动生化免疫流水线深圳迈瑞SAL9000
1586 | 乳酸脱氢酶(LDH) | 4*42+4*12 | 检验科专用试剂 | 检测项目:生化。已有设备：全自动生化免疫流水线深圳迈瑞SAL9000
1587 | α-羟丁酸脱氢酶(α-HBDH) | 4*42+4*12 | 检验科专用试剂 | 检测项目:生化。已有设备：全自动生化免疫流水线深圳迈瑞SAL9000
1588 | 肌酸激酶(CK) | 3*42+3*12 | 检验科专用试剂 | 检测项目:生化。已有设备：全自动生化免疫流水线深圳迈瑞SAL9000
1589 | 肌酸激酶MB型同工酶(CK-MB) | 3*42+3*12 | 检验科专用试剂 | 检测项目:生化。已有设备：全自动生化免疫流水线深圳迈瑞SAL9000
1590 | 肌红蛋白(MYO) | 1*20+1*8 | 检验科专用试剂 | 检测项目:生化。已有设备：全自动生化免疫流水线深圳迈瑞SAL9000
1591 | 肌红蛋白(MYO)（含校准品） | 1*20+1*8+S:4*1 | 检验科专用试剂 | 检测项目:生化。已有设备：全自动生化免疫流水线深圳迈瑞SAL9000
1592 | 肌红蛋白(MYO)(大包装) | 1*38+1*12 | 检验科专用试剂 | 检测项目:生化。已有设备：全自动生化免疫流水线深圳迈瑞SAL9000
1593 | 肌红蛋白(MYO)(大包装,含校准品) | 1*38+1*12+S:4*1 | 检验科专用试剂 | 检测项目:生化。已有设备：全自动生化免疫流水线深圳迈瑞SAL9000
1594 | D-二聚体(D-Dimer) | 1*40+1*15 | 检验科专用试剂 | 检测项目:生化。已有设备：全自动生化免疫流水线深圳迈瑞SAL9000
1595 | D-二聚体(D-Dimer)（含校准品） | 1*40+1*15+S:6*0.5 | 检验科专用试剂 | 检测项目:生化。已有设备：全自动生化免疫流水线深圳迈瑞SAL9000
1596 | 葡萄糖（Glu-O） | 6*57+3*32 | 检验科专用试剂 | 检测项目:生化。已有设备：全自动生化免疫流水线深圳迈瑞SAL9000
1597 | 葡萄糖(Glu-HK） | 6*44+3*45 | 检验科专用试剂 | 检测项目:生化。已有设备：全自动生化免疫流水线深圳迈瑞SAL9000
1598 | 糖化血红蛋白(HbA1c) | R(Hb):2×40 mL＋R1(HbA1c):2×40 mL＋R2(HbA1c):2×15 mL＋样本处理液:2×150 mL | 检验科专用试剂 | 检测项目:生化。已有设备：全自动生化免疫流水线深圳迈瑞SAL9000
1599 | 糖化血红蛋白(HbA1c)(含校准品) | R(Hb):2×40 mL＋R1(HbA1c):2×40 mL＋R2(HbA1c):2×15 mL＋样本处理液:2×150 mL＋校准品:2×1 mL | 检验科专用试剂 | 检测项目:生化。已有设备：全自动生化免疫流水线深圳迈瑞SAL9000
1600 | 糖化血红蛋白（HbA1c）（BS800系列，双项同测） | R1:2×40 mL＋R2:2×15 mL＋样本处理液:2×150 mL | 检验科专用试剂 | 检测项目:生化。已有设备：全自动生化免疫流水线深圳迈瑞SAL9000
1601 | 糖化血红蛋白（HbA1c）（BS800系列，双项同测）（含校准品） | R1:2×40 mL＋R2:2×15 mL＋样本处理液:2×150 mL＋校准品:2×1 mL | 检验科专用试剂 | 检测项目:生化。已有设备：全自动生化免疫流水线深圳迈瑞SAL9000
1602 | 果糖胺(FUN) | 4*38+2*20+S:1*1.5 | 检验科专用试剂 | 检测项目:生化。已有设备：全自动生化免疫流水线深圳迈瑞SAL9000
1603 | β-羟丁酸(β-HB)（含校准品） | 1*60+1*17+S:1*1 | 检验科专用试剂 | 检测项目:生化。已有设备：全自动生化免疫流水线深圳迈瑞SAL9000
1604 | α-淀粉酶(α-AMY) | 4*42+4*12 | 检验科专用试剂 | 检测项目:生化。已有设备：全自动生化免疫流水线深圳迈瑞SAL9000
1605 | 脂肪酶(LIP) | 2*40+2*10 | 检验科专用试剂 | 检测项目:生化。已有设备：全自动生化免疫流水线深圳迈瑞SAL9000
1606 | 钙(Ca) | 4*45 | 检验科专用试剂 | 检测项目:生化。已有设备：全自动生化免疫流水线深圳迈瑞SAL9000
1607 | 无机磷(P Ⅱ) | 4*44 +4*16 | 检验科专用试剂 | 检测项目:生化。已有设备：全自动生化免疫流水线深圳迈瑞SAL9000
1608 | 镁(Mg) | 4*45 | 检验科专用试剂 | 检测项目:生化。已有设备：全自动生化免疫流水线深圳迈瑞SAL9000
1609 | 铁(Fe) | 4*37+2*16+S:1*1.5 | 检验科专用试剂 | 检测项目:生化。已有设备：全自动生化免疫流水线深圳迈瑞SAL9000
1610 | 铁蛋白(FER) | 1*20+1*12 | 检验科专用试剂 | 检测项目:生化。已有设备：全自动生化免疫流水线深圳迈瑞SAL9000
1611 | 铁蛋白(FER)（含校准品） | 1*20+1*12+S:4*2 | 检验科专用试剂 | 检测项目:生化。已有设备：全自动生化免疫流水线深圳迈瑞SAL9000
1612 | 转铁蛋白(TRF) | 1*45+1*7 | 检验科专用试剂 | 检测项目:生化。已有设备：全自动生化免疫流水线深圳迈瑞SAL9000
1613 | 转铁蛋白(TRF)（含校准品） | 1*45+1*7+S:5*1 | 检验科专用试剂 | 检测项目:生化。已有设备：全自动生化免疫流水线深圳迈瑞SAL9000
1614 | 不饱和铁结合力（UIBC）（含校准品） | 4*54+4*16+S:1*1 | 检验科专用试剂 | 检测项目:生化。已有设备：全自动生化免疫流水线深圳迈瑞SAL9000
1615 | 葡萄糖-6-磷酸脱氢酶(G6PD) | 2*40+2*12 | 检验科专用试剂 | 检测项目:生化。已有设备：全自动生化免疫流水线深圳迈瑞SAL9000
1616 | 葡萄糖-6-磷酸脱氢酶(G6PD)(含质控品） | 2*40+2*12 mL+质控:低值1*1ml,高值1*1ml | 检验科专用试剂 | 检测项目:生化。已有设备：全自动生化免疫流水线深圳迈瑞SAL9000
1617 | 免疫球蛋白A(IgA) | 2*40+2*20 | 检验科专用试剂 | 检测项目:生化。已有设备：全自动生化免疫流水线深圳迈瑞SAL9000
1618 | 免疫球蛋白G(IgG) | 2*40+2*20 | 检验科专用试剂 | 检测项目:生化。已有设备：全自动生化免疫流水线深圳迈瑞SAL9000
1619 | 免疫球蛋白M(IgM) | 2*35+2*10 | 检验科专用试剂 | 检测项目:生化。已有设备：全自动生化免疫流水线深圳迈瑞SAL9000
1620 | 免疫球蛋白E(IgE) | 1*20+1*11 | 检验科专用试剂 | 检测项目:生化。已有设备：全自动生化免疫流水线深圳迈瑞SAL9000
1621 | 免疫球蛋白E(IgE)（含校准品） | 1*20+1*11+S:6*1 | 检验科专用试剂 | 检测项目:生化。已有设备：全自动生化免疫流水线深圳迈瑞SAL9000
1622 | 免疫球蛋白E(IgE)测定试剂盒（含校准品含质控品） | 1*20+1*11+S:6*1+质控:低值1*3ml，高值1*3ml | 检验科专用试剂 | 检测项目:生化。已有设备：全自动生化免疫流水线深圳迈瑞SAL9000
1623 | 补体因子C3 | 2*40+2*20 | 检验科专用试剂 | 检测项目:生化。已有设备：全自动生化免疫流水线深圳迈瑞SAL9000
1624 | 补体因子C4 | 2*38+2*15 | 检验科专用试剂 | 检测项目:生化。已有设备：全自动生化免疫流水线深圳迈瑞SAL9000
1625 | C-反应蛋白(CRP) | 2*35+2*10 | 检验科专用试剂 | 检测项目:生化。已有设备：全自动生化免疫流水线深圳迈瑞SAL9000
1626 | 超敏C-反应蛋白（HS-CRP） | 2*40+2*40 | 检验科专用试剂 | 检测项目:生化。已有设备：全自动生化免疫流水线深圳迈瑞SAL9000
1627 | 超敏C-反应蛋白（HS-CRP）(含校准品) | 2*40+2*40+S:5*1.0 | 检验科专用试剂 | 检测项目:生化。已有设备：全自动生化免疫流水线深圳迈瑞SAL9000
1628 | 抗链球菌溶血素“O”(ASO II) | 2*40+2*40 | 检验科专用试剂 | 检测项目:生化。已有设备：全自动生化免疫流水线深圳迈瑞SAL9000
1629 | 抗链球菌溶血素“O”(ASO II)(含校准品) | 2*40+2*40+S:1*0.5 | 检验科专用试剂 | 检测项目:生化。已有设备：全自动生化免疫流水线深圳迈瑞SAL9000
1630 | 类风湿因子(RF II) | 2*40+2*11 | 检验科专用试剂 | 检测项目:生化。已有设备：全自动生化免疫流水线深圳迈瑞SAL9000
1631 | 类风湿因子(RF II)(含校准品) | 2*40+2*11+S:5*0.5 | 检验科专用试剂 | 检测项目:生化。已有设备：全自动生化免疫流水线深圳迈瑞SAL9000
1632 | 类风湿因子(RF)测定试剂盒(含校准品) | 2×40 mL+2×15 mL+S:5×0.5 mL | 检验科专用试剂 | 检测项目:生化。已有设备：全自动生化免疫流水线深圳迈瑞SAL9000
1633 | 类风湿因子(RF)测定试剂盒 | 2×40 mL+2×15 mL | 检验科专用试剂 | 检测项目:生化。已有设备：全自动生化免疫流水线深圳迈瑞SAL9000
1634 | 抗链球菌溶血素“O”(ASO Ⅱ)测定试剂盒(BS800系列，含5点校准品) | 160 mL: R1: 2×40 mL, R2: 2×40 mL; 校准品: 5×0.5 mL（包含abcde五个水平） | 检验科专用试剂 | 检测项目:生化。已有设备：全自动生化免疫流水线深圳迈瑞SAL9000
1635 | 乙型肝炎病毒表面抗原(HBsAg)测定试剂盒(CLIA)2×50人份 | 2×50人份 | 检验科专用试剂 | 检测项目:免疫。已有设备：全自动生化免疫流水线深圳迈瑞SAL9000
1636 | 乙型肝炎病毒表面抗体(Anti-HBs)测定试剂盒(CLIA)2×50人份 | 2×50人份 | 检验科专用试剂 | 检测项目:免疫。已有设备：全自动生化免疫流水线深圳迈瑞SAL9000
1637 | 乙型肝炎病毒e抗原(HBeAg)测定试剂盒(化学发光免疫分析法)2×50人份 | 2×50人份 | 检验科专用试剂 | 检测项目:免疫。已有设备：全自动生化免疫流水线深圳迈瑞SAL9000
1638 | 乙型肝炎病毒e抗原定量测定试剂盒（CLIA） 2*50人份 | 2×50人份 | 检验科专用试剂 | 检测项目:免疫。已有设备：全自动生化免疫流水线深圳迈瑞SAL9000
1639 | 乙型肝炎病毒e抗体(Anti-HBe)测定试剂盒(CLIA)2×50人份 | 2×50人份 | 检验科专用试剂 | 检测项目:免疫。已有设备：全自动生化免疫流水线深圳迈瑞SAL9000
1640 | 乙型肝炎病毒核心抗体(Anti-HBc)测定试剂盒(CLIA)2×50人份 | 2×50人份 | 检验科专用试剂 | 检测项目:免疫。已有设备：全自动生化免疫流水线深圳迈瑞SAL9000
1641 | 人类免疫缺陷病毒抗原抗体(HIV)测定试剂盒(CLIA)2×50人份 | 2×50人份 | 检验科专用试剂 | 检测项目:免疫。已有设备：全自动生化免疫流水线深圳迈瑞SAL9000
1642 | 丙型肝炎病毒抗体（Anti-HCV）检测试剂盒（CLIA）2×50人份 | 2×50人份 | 检验科专用试剂 | 检测项目:免疫。已有设备：全自动生化免疫流水线深圳迈瑞SAL9000
1643 | 梅毒螺旋体抗体（Anti-TP）测定试剂盒（CLIA）2×50人份 | 2×50人份 | 检验科专用试剂 | 检测项目:免疫。已有设备：全自动生化免疫流水线深圳迈瑞SAL9000
1644 | 乙型肝炎病毒表面抗原(HBsAg)测定试剂盒(CLIA)2×100人份 | 2×100人份 | 检验科专用试剂 | 检测项目:免疫。已有设备：全自动生化免疫流水线深圳迈瑞SAL9000
1645 | 乙型肝炎病毒表面抗体(Anti-HBs)测定试剂盒(CLIA)2×100人份 | 2×100人份 | 检验科专用试剂 | 检测项目:免疫。已有设备：全自动生化免疫流水线深圳迈瑞SAL9000
1646 | 乙型肝炎病毒e抗原(HBeAg)测定试剂盒(CLIA)2×100人份 | 2×100人份 | 检验科专用试剂 | 检测项目:免疫。已有设备：全自动生化免疫流水线深圳迈瑞SAL9000
1647 | 乙型肝炎病毒e抗原定量测定试剂盒（CLIA） 2*100人份 | 2×100人份 | 检验科专用试剂 | 检测项目:免疫。已有设备：全自动生化免疫流水线深圳迈瑞SAL9000
1648 | 乙型肝炎病毒e抗体(Anti-HBe)测定试剂盒(CLIA)2×100人份 | 2×100人份 | 检验科专用试剂 | 检测项目:免疫。已有设备：全自动生化免疫流水线深圳迈瑞SAL9000
1649 | 乙型肝炎病毒核心抗体(Anti-HBc)测定试剂盒(CLIA)2×100人份 | 2×100人份 | 检验科专用试剂 | 检测项目:免疫。已有设备：全自动生化免疫流水线深圳迈瑞SAL9000
1650 | 人类免疫缺陷病毒抗原抗体(HIV)测定试剂盒(CLIA)2×100人份 | 2×100人份 | 检验科专用试剂 | 检测项目:免疫。已有设备：全自动生化免疫流水线深圳迈瑞SAL9000
1651 | 丙型肝炎病毒抗体（Anti-HCV）检测试剂盒（CLIA）2×100人份 | 2×100人份 | 检验科专用试剂 | 检测项目:免疫。已有设备：全自动生化免疫流水线深圳迈瑞SAL9000
1652 | 梅毒螺旋体抗体（Anti-TP）测定试剂盒（CLIA）2×100人份 | 2×100人份 | 检验科专用试剂 | 检测项目:免疫。已有设备：全自动生化免疫流水线深圳迈瑞SAL9000
1653 | 乙型肝炎病毒表面抗原校准品 | 3×2.0mL | 检验科专用试剂 | 检测项目:免疫。已有设备：全自动生化免疫流水线深圳迈瑞SAL9000
1654 | 乙型肝炎病毒表面抗体校准品 | 3×2.0mL | 检验科专用试剂 | 检测项目:免疫。已有设备：全自动生化免疫流水线深圳迈瑞SAL9000
1655 | 乙型肝炎病毒e抗原校准品 | 2×2.0mL | 检验科专用试剂 | 检测项目:免疫。已有设备：全自动生化免疫流水线深圳迈瑞SAL9000
1656 | 乙型肝炎病毒e抗原定量校准品（非CE） | C0 1x1.2mL,C1 1x1.0mL，C2 1x1.0mL | 检验科专用试剂 | 检测项目:免疫。已有设备：全自动生化免疫流水线深圳迈瑞SAL9000
1657 | 乙型肝炎病毒e抗体校准品 | 2×2.0mL | 检验科专用试剂 | 检测项目:免疫。已有设备：全自动生化免疫流水线深圳迈瑞SAL9000
1658 | 乙型肝炎病毒核心抗体校准品 | 2×2.0mL | 检验科专用试剂 | 检测项目:免疫。已有设备：全自动生化免疫流水线深圳迈瑞SAL9000
1659 | 人类免疫缺陷病毒抗原抗体校准品 | 2×2.0mL | 检验科专用试剂 | 检测项目:免疫。已有设备：全自动生化免疫流水线深圳迈瑞SAL9000
1660 | 丙型肝炎病毒抗体校准品 | 2×2.0mL | 检验科专用试剂 | 检测项目:免疫。已有设备：全自动生化免疫流水线深圳迈瑞SAL9000
1661 | 梅毒螺旋体抗体校准品 | 2×2.0mL | 检验科专用试剂 | 检测项目:免疫。已有设备：全自动生化免疫流水线深圳迈瑞SAL9000
1662 | 乙型肝炎病毒表面抗原阴性质控品3瓶 | 3×2.0mL | 检验科专用试剂 | 检测项目:免疫。已有设备：全自动生化免疫流水线深圳迈瑞SAL9000
1663 | 乙型肝炎病毒表面抗原阳性质控品3瓶 | 3×2.0mL | 检验科专用试剂 | 检测项目:免疫。已有设备：全自动生化免疫流水线深圳迈瑞SAL9000
1664 | 乙型肝炎病毒表面抗体阴性质控品3瓶 | 3×2.0mL | 检验科专用试剂 | 检测项目:免疫。已有设备：全自动生化免疫流水线深圳迈瑞SAL9000
1665 | 乙型肝炎病毒表面抗体阳性质控品3瓶 | 3×2.0mL | 检验科专用试剂 | 检测项目:免疫。已有设备：全自动生化免疫流水线深圳迈瑞SAL9000
1666 | 乙型肝炎病毒e抗原阴性质控品3瓶 | 3×2.0mL | 检验科专用试剂 | 检测项目:免疫。已有设备：全自动生化免疫流水线深圳迈瑞SAL9000
1667 | 乙型肝炎病毒e抗原阳性质控品3瓶 | 3×2.0mL | 检验科专用试剂 | 检测项目:免疫。已有设备：全自动生化免疫流水线深圳迈瑞SAL9000
1668 | 乙型肝炎病毒e抗体阴性质控品3瓶 | 3×2.0mL | 检验科专用试剂 | 检测项目:免疫。已有设备：全自动生化免疫流水线深圳迈瑞SAL9000
1669 | 乙型肝炎病毒e抗体阳性质控品3瓶 | 3×2.0mL | 检验科专用试剂 | 检测项目:免疫。已有设备：全自动生化免疫流水线深圳迈瑞SAL9000
1670 | 乙型肝炎病毒核心抗体阴性质控品3瓶 | 3×2.0mL | 检验科专用试剂 | 检测项目:免疫。已有设备：全自动生化免疫流水线深圳迈瑞SAL9000
1671 | 乙型肝炎病毒核心抗体阳性质控品3瓶 | 3×2.0mL | 检验科专用试剂 | 检测项目:免疫。已有设备：全自动生化免疫流水线深圳迈瑞SAL9000
1672 | 人类免疫缺陷病毒抗原抗体阴性质控品3瓶 | 3×2.0mL | 检验科专用试剂 | 检测项目:免疫。已有设备：全自动生化免疫流水线深圳迈瑞SAL9000
1673 | 人类免疫缺陷病毒抗原抗体阳性质控品6瓶 | 6×2.0mL | 检验科专用试剂 | 检测项目:免疫。已有设备：全自动生化免疫流水线深圳迈瑞SAL9000
1674 | 丙型肝炎病毒抗体质控品(阴性)3瓶 | 3×2.0mL | 检验科专用试剂 | 检测项目:免疫。已有设备：全自动生化免疫流水线深圳迈瑞SAL9000
1675 | 丙型肝炎病毒抗体质控品（阳性）3瓶 | 3×2.0mL | 检验科专用试剂 | 检测项目:免疫。已有设备：全自动生化免疫流水线深圳迈瑞SAL9000
1676 | 梅毒螺旋体抗体质控品（阴性）3瓶 | 3×2.0mL | 检验科专用试剂 | 检测项目:免疫。已有设备：全自动生化免疫流水线深圳迈瑞SAL9000
1677 | 梅毒螺旋体抗体质控品（阳性）3瓶 | 3×2.0mL | 检验科专用试剂 | 检测项目:免疫。已有设备：全自动生化免疫流水线深圳迈瑞SAL9000
1678 | 游离三碘甲状腺原氨酸(FT3)测定试剂盒(化学发光免疫分析法)2×50人份 | 2×50人份 | 检验科专用试剂 | 检测项目:免疫。已有设备：全自动生化免疫流水线深圳迈瑞SAL9000
1679 | 游离甲状腺素(FT4)测定试剂盒(化学发光免疫分析法)2×50人份 | 2×50人份 | 检验科专用试剂 | 检测项目:免疫。已有设备：全自动生化免疫流水线深圳迈瑞SAL9000
1680 | 总三碘甲状腺原氨酸(T3)测定试剂盒(化学发光免疫分析法)2×50人份 | 2×50人份 | 检验科专用试剂 | 检测项目:免疫。已有设备：全自动生化免疫流水线深圳迈瑞SAL9000
1681 | 总甲状腺素(T4)测定试剂盒(化学发光免疫分析法)2×50人份 | 2×50人份 | 检验科专用试剂 | 检测项目:免疫。已有设备：全自动生化免疫流水线深圳迈瑞SAL9000
1682 | 促甲状腺激素(TSH)测定试剂盒(化学发光免疫分析法)2×50人份 | 2×50人份 | 检验科专用试剂 | 检测项目:免疫。已有设备：全自动生化免疫流水线深圳迈瑞SAL9000
1683 | 甲状腺球蛋白（Tg）定量测定试剂盒（CLIA）2×50人份 | 2×50人份 | 检验科专用试剂 | 检测项目:免疫。已有设备：全自动生化免疫流水线深圳迈瑞SAL9000
1684 | 甲状腺球蛋白抗体（Anti-Tg）定量测定试剂盒（CLIA）2×50人份 | 2×50人份 | 检验科专用试剂 | 检测项目:免疫。已有设备：全自动生化免疫流水线深圳迈瑞SAL9000
1685 | 抗甲状腺过氧化物酶抗体(Anti-TPO)定量测定试剂盒（CLIA）2×50人份 | 2×50人份 | 检验科专用试剂 | 检测项目:免疫。已有设备：全自动生化免疫流水线深圳迈瑞SAL9000
1686 | 反三碘甲状腺原氨酸(rT3)测定试剂盒（CLIA）2×50人份 | 2×50人份 | 检验科专用试剂 | 检测项目:免疫。已有设备：全自动生化免疫流水线深圳迈瑞SAL9000
1687 | 游离三碘甲状腺原氨酸(FT3)测定试剂盒(化学发光免疫分析法)2×100人份 | 2×100人份 | 检验科专用试剂 | 检测项目:免疫。已有设备：全自动生化免疫流水线深圳迈瑞SAL9000
1688 | 游离甲状腺素(FT4)测定试剂盒(化学发光免疫分析法)2×100人份 | 2×100人份 | 检验科专用试剂 | 检测项目:免疫。已有设备：全自动生化免疫流水线深圳迈瑞SAL9000
1689 | 总三碘甲状腺原氨酸(T3)测定试剂盒(化学发光免疫分析法)2×100人份 | 2×100人份 | 检验科专用试剂 | 检测项目:免疫。已有设备：全自动生化免疫流水线深圳迈瑞SAL9000
1690 | 总甲状腺素(T4)测定试剂盒(化学发光免疫分析法)2×100人份 | 2×100人份 | 检验科专用试剂 | 检测项目:免疫。已有设备：全自动生化免疫流水线深圳迈瑞SAL9000
1691 | 促甲状腺激素(TSH)测定试剂盒(化学发光免疫分析法)2×100人份 | 2×100人份 | 检验科专用试剂 | 检测项目:免疫。已有设备：全自动生化免疫流水线深圳迈瑞SAL9000
1692 | 甲状腺球蛋白（Tg）定量测定试剂盒（CLIA）2×100人份 | 2×100人份 | 检验科专用试剂 | 检测项目:免疫。已有设备：全自动生化免疫流水线深圳迈瑞SAL9000
1693 | 甲状腺球蛋白抗体（Anti-Tg）定量测定试剂盒（CLIA）2×100人份 | 2×100人份 | 检验科专用试剂 | 检测项目:免疫。已有设备：全自动生化免疫流水线深圳迈瑞SAL9000
1694 | 抗甲状腺过氧化物酶抗体(Anti-TPO)定量测定试剂盒（CLIA）2×100人份 | 2×100人份 | 检验科专用试剂 | 检测项目:免疫。已有设备：全自动生化免疫流水线深圳迈瑞SAL9000
1695 | 反三碘甲状腺原氨酸(rT3)测定试剂盒（CLIA）2×100人份 | 2×100人份 | 检验科专用试剂 | 检测项目:免疫。已有设备：全自动生化免疫流水线深圳迈瑞SAL9000
1696 | 游离三碘甲状腺原氨酸校准品 | 3×2.0mL | 检验科专用试剂 | 检测项目:免疫。已有设备：全自动生化免疫流水线深圳迈瑞SAL9000
1697 | 游离甲状腺素校准品 | 3×2.0mL | 检验科专用试剂 | 检测项目:免疫。已有设备：全自动生化免疫流水线深圳迈瑞SAL9000
1698 | 总三碘甲状腺原氨酸校准品 | 3×2.0mL | 检验科专用试剂 | 检测项目:免疫。已有设备：全自动生化免疫流水线深圳迈瑞SAL9000
1699 | 总甲状腺素校准品 | 3×2.0mL | 检验科专用试剂 | 检测项目:免疫。已有设备：全自动生化免疫流水线深圳迈瑞SAL9000
1700 | 促甲状腺激素校准品 | 3×2.0mL | 检验科专用试剂 | 检测项目:免疫。已有设备：全自动生化免疫流水线深圳迈瑞SAL9000
1701 | 甲状腺球蛋白校准品 | 3×2.0mL | 检验科专用试剂 | 检测项目:免疫。已有设备：全自动生化免疫流水线深圳迈瑞SAL9000
1702 | 甲状腺球蛋白抗体校准品 | 3×2.0mL | 检验科专用试剂 | 检测项目:免疫。已有设备：全自动生化免疫流水线深圳迈瑞SAL9000
1703 | 抗甲状腺过氧化物酶抗体校准品 | 3×2.0mL | 检验科专用试剂 | 检测项目:免疫。已有设备：全自动生化免疫流水线深圳迈瑞SAL9000
1704 | 反三碘甲状腺原氨酸校准品 | 3×1.0mL | 检验科专用试剂 | 检测项目:免疫。已有设备：全自动生化免疫流水线深圳迈瑞SAL9000
1705 | 甲状腺相关自身抗体质控品（低值）3瓶 | 3×2mL | 检验科专用试剂 | 检测项目:免疫。已有设备：全自动生化免疫流水线深圳迈瑞SAL9000
1706 | 甲状腺相关自身抗体质控品（高值）3瓶 | 3×2mL | 检验科专用试剂 | 检测项目:免疫。已有设备：全自动生化免疫流水线深圳迈瑞SAL9000
1707 | 甲状腺功能复合定值质控品（低值）（004L）1瓶 | 1×5mL | 检验科专用试剂 | 检测项目:免疫。已有设备：全自动生化免疫流水线深圳迈瑞SAL9000
1708 | 甲状腺功能复合定值质控品（高值）（004L）1瓶 | 1×5mL | 检验科专用试剂 | 检测项目:免疫。已有设备：全自动生化免疫流水线深圳迈瑞SAL9000
1709 | 甲状腺功能复合定值质控品（低值）（004L）3瓶 | 3×5mL | 检验科专用试剂 | 检测项目:免疫。已有设备：全自动生化免疫流水线深圳迈瑞SAL9000
1710 | 甲状腺功能复合定值质控品（高值）（004L）3瓶 | 3×5mL | 检验科专用试剂 | 检测项目:免疫。已有设备：全自动生化免疫流水线深圳迈瑞SAL9000
1711 | 反T3质控品（低值）3瓶 | 3×1.0mL | 检验科专用试剂 | 检测项目:免疫。已有设备：全自动生化免疫流水线深圳迈瑞SAL9000
1712 | 反T3质控品（高值）3瓶 | 3×1.0mL | 检验科专用试剂 | 检测项目:免疫。已有设备：全自动生化免疫流水线深圳迈瑞SAL9000
1713 | 癌胚抗原(CEA)测定试剂盒(化学发光免疫分析法)2×50人份 | 2×50人份 | 检验科专用试剂 | 检测项目:免疫。已有设备：全自动生化免疫流水线深圳迈瑞SAL9000
1714 | 甲胎蛋白(AFP)测定试剂盒(化学发光免疫分析法)2×50人份 | 2×50人份 | 检验科专用试剂 | 检测项目:免疫。已有设备：全自动生化免疫流水线深圳迈瑞SAL9000
1715 | 肿瘤相关抗原125(CA125)测定试剂盒(化学发光免疫分析法)2×50人份 | 2×50人份 | 检验科专用试剂 | 检测项目:免疫。已有设备：全自动生化免疫流水线深圳迈瑞SAL9000
1716 | 癌抗原15-3(CA15-3)测定试剂盒(化学发光免疫分析法)2×50人份 | 2×50人份 | 检验科专用试剂 | 检测项目:免疫。已有设备：全自动生化免疫流水线深圳迈瑞SAL9000
1717 | 糖类抗原19-9(CA19-9)测定试剂盒(化学发光免疫分析法)2×50人份 | 2×50人份 | 检验科专用试剂 | 检测项目:免疫。已有设备：全自动生化免疫流水线深圳迈瑞SAL9000
1718 | 游离前列腺特异性抗原(FPSA)测定试剂盒(化学发光免疫分析法)2×50人份 | 2×50人份 | 检验科专用试剂 | 检测项目:免疫。已有设备：全自动生化免疫流水线深圳迈瑞SAL9000
1719 | 总前列腺特异性抗原(TPSA)测定试剂盒(化学发光免疫分析法)2×50人份 | 2×50人份 | 检验科专用试剂 | 检测项目:免疫。已有设备：全自动生化免疫流水线深圳迈瑞SAL9000
1720 | 铁蛋白(FERR)测定试剂盒(化学发光免疫分析法)2×50人份 | 2×50人份 | 检验科专用试剂 | 检测项目:免疫。已有设备：全自动生化免疫流水线深圳迈瑞SAL9000
1721 | 癌抗原CA72-4测定试剂盒（CLIA）2×50人份 | 2×50人份 | 检验科专用试剂 | 检测项目:免疫。已有设备：全自动生化免疫流水线深圳迈瑞SAL9000
1722 | 神经元特异性烯醇化酶（NSE）测定试剂盒（CLIA）2×50人份 | 2×50人份 | 检验科专用试剂 | 检测项目:免疫。已有设备：全自动生化免疫流水线深圳迈瑞SAL9000
1723 | 细胞角蛋白19片段（CYFRA21-1）测定试剂盒（CLIA）2×50人份 | 2×50人份 | 检验科专用试剂 | 检测项目:免疫。已有设备：全自动生化免疫流水线深圳迈瑞SAL9000
1724 | 胃蛋白酶原Ⅰ（PGI）测定试剂盒（CLIA）2×50人份 | 2×50人份 | 检验科专用试剂 | 检测项目:免疫。已有设备：全自动生化免疫流水线深圳迈瑞SAL9000
1725 | 胃蛋白酶原Ⅱ（PGII)测定试剂盒（CLIA）2×50人份 | 2×50人份 | 检验科专用试剂 | 检测项目:免疫。已有设备：全自动生化免疫流水线深圳迈瑞SAL9000
1726 | 胃泌素释放肽前体（proGRP）测定试剂盒（CLIA）2×50人份 | 2×50人份 | 检验科专用试剂 | 检测项目:免疫。已有设备：全自动生化免疫流水线深圳迈瑞SAL9000
1727 | 鳞状上皮细胞癌抗原测定试剂盒（SCCA）（CLIA）2×50人份 | 2×50人份 | 检验科专用试剂 | 检测项目:免疫。已有设备：全自动生化免疫流水线深圳迈瑞SAL9000
1728 | 人附睾蛋白4测定试剂盒（HE4)（CLIA）2×50人份 | 2×50人份 | 检验科专用试剂 | 检测项目:免疫。已有设备：全自动生化免疫流水线深圳迈瑞SAL9000
1729 | 糖类抗原242测定试剂盒(CA242)（CLIA）2×50人份 | 2×50人份 | 检验科专用试剂 | 检测项目:免疫。已有设备：全自动生化免疫流水线深圳迈瑞SAL9000
1730 | 糖类抗原50测定试剂盒(CA50)（CLIA）2×50人份 | 2×50人份 | 检验科专用试剂 | 检测项目:免疫。已有设备：全自动生化免疫流水线深圳迈瑞SAL9000
1731 | 癌胚抗原(CEA)测定试剂盒(化学发光免疫分析法)2×100人份 | 2×100人份 | 检验科专用试剂 | 检测项目:免疫。已有设备：全自动生化免疫流水线深圳迈瑞SAL9000
1732 | 甲胎蛋白(AFP)测定试剂盒(化学发光免疫分析法)2×100人份 | 2×100人份 | 检验科专用试剂 | 检测项目:免疫。已有设备：全自动生化免疫流水线深圳迈瑞SAL9000
1733 | 肿瘤相关抗原125(CA125)测定试剂盒(化学发光免疫分析法)2×100人份 | 2×100人份 | 检验科专用试剂 | 检测项目:免疫。已有设备：全自动生化免疫流水线深圳迈瑞SAL9000
1734 | 癌抗原15-3(CA15-3)测定试剂盒(化学发光免疫分析法)2×100人份 | 2×100人份 | 检验科专用试剂 | 检测项目:免疫。已有设备：全自动生化免疫流水线深圳迈瑞SAL9000
1735 | 糖类抗原19-9(CA19-9)测定试剂盒(化学发光免疫分析法)2×100人份 | 2×100人份 | 检验科专用试剂 | 检测项目:免疫。已有设备：全自动生化免疫流水线深圳迈瑞SAL9000
1736 | 游离前列腺特异性抗原(FPSA)测定试剂盒(化学发光免疫分析法)2×100人份 | 2×100人份 | 检验科专用试剂 | 检测项目:免疫。已有设备：全自动生化免疫流水线深圳迈瑞SAL9000
1737 | 总前列腺特异性抗原(TPSA)测定试剂盒(化学发光免疫分析法)2×100人份 | 2×100人份 | 检验科专用试剂 | 检测项目:免疫。已有设备：全自动生化免疫流水线深圳迈瑞SAL9000
1738 | 铁蛋白(FERR)测定试剂盒(化学发光免疫分析法)2×100人份 | 2×100人份 | 检验科专用试剂 | 检测项目:免疫。已有设备：全自动生化免疫流水线深圳迈瑞SAL9000
1739 | 癌抗原CA72-4测定试剂盒（CLIA）2×100人份 | 2×100人份 | 检验科专用试剂 | 检测项目:免疫。已有设备：全自动生化免疫流水线深圳迈瑞SAL9000
1740 | 神经元特异性烯醇化酶（NSE）测定试剂盒（CLIA）2×100人份 | 2×100人份 | 检验科专用试剂 | 检测项目:免疫。已有设备：全自动生化免疫流水线深圳迈瑞SAL9000
1741 | 细胞角蛋白19片段（CYFRA21-1）测定试剂盒（CLIA）2×100人份 | 2×100人份 | 检验科专用试剂 | 检测项目:免疫。已有设备：全自动生化免疫流水线深圳迈瑞SAL9000
1742 | 胃蛋白酶原Ⅰ（PGI）测定试剂盒（CLIA）2×100人份 | 2×100人份 | 检验科专用试剂 | 检测项目:免疫。已有设备：全自动生化免疫流水线深圳迈瑞SAL9000
1743 | 胃蛋白酶原Ⅱ（PGII)测定试剂盒（CLIA）2×100人份 | 2×100人份 | 检验科专用试剂 | 检测项目:免疫。已有设备：全自动生化免疫流水线深圳迈瑞SAL9000
1744 | 胃泌素释放肽前体（proGRP）测定试剂盒（CLIA）2×100人份 | 2×100人份 | 检验科专用试剂 | 检测项目:免疫。已有设备：全自动生化免疫流水线深圳迈瑞SAL9000
1745 | 鳞状上皮细胞癌抗原(SCCA）测定试剂盒（CLIA）2×100人份 | 2×100人份 | 检验科专用试剂 | 检测项目:免疫。已有设备：全自动生化免疫流水线深圳迈瑞SAL9000
1746 | 人附睾蛋白4(HE4)测定试剂盒（CLIA）2×100人份 | 2×100人份 | 检验科专用试剂 | 检测项目:免疫。已有设备：全自动生化免疫流水线深圳迈瑞SAL9000
1747 | 糖类抗原242(CA242)测定试剂盒（CLIA）2×100人份 | 2×100人份 | 检验科专用试剂 | 检测项目:免疫。已有设备：全自动生化免疫流水线深圳迈瑞SAL9000
1748 | 糖类抗原50(CA50)测定试剂盒（CLIA）2×100人份 | 2×100人份 | 检验科专用试剂 | 检测项目:免疫。已有设备：全自动生化免疫流水线深圳迈瑞SAL9000
1749 | 癌胚抗原校准品 | 3×2.0mL | 检验科专用试剂 | 检测项目:免疫。已有设备：全自动生化免疫流水线深圳迈瑞SAL9000
1750 | 甲胎蛋白校准品 | 3×2.0mL | 检验科专用试剂 | 检测项目:免疫。已有设备：全自动生化免疫流水线深圳迈瑞SAL9000
1751 | 肿瘤相关抗原125校准品 | 3×2.0mL | 检验科专用试剂 | 检测项目:免疫。已有设备：全自动生化免疫流水线深圳迈瑞SAL9000
1752 | 癌抗原15-3校准品 | 3×2.0mL | 检验科专用试剂 | 检测项目:免疫。已有设备：全自动生化免疫流水线深圳迈瑞SAL9000
1753 | 糖类抗原19-9校准品 | 3×2.0mL | 检验科专用试剂 | 检测项目:免疫。已有设备：全自动生化免疫流水线深圳迈瑞SAL9000
1754 | 游离前列腺特异性抗原校准品 | 3×2.0mL | 检验科专用试剂 | 检测项目:免疫。已有设备：全自动生化免疫流水线深圳迈瑞SAL9000
1755 | 总前列腺特异性抗原校准品 | 3×2.0mL | 检验科专用试剂 | 检测项目:免疫。已有设备：全自动生化免疫流水线深圳迈瑞SAL9000
1756 | 铁蛋白校准品 | 3×2.0mL | 检验科专用试剂 | 检测项目:免疫。已有设备：全自动生化免疫流水线深圳迈瑞SAL9000
1757 | 癌抗原CA72-4校准品 | 3×2.0mL | 检验科专用试剂 | 检测项目:免疫。已有设备：全自动生化免疫流水线深圳迈瑞SAL9000
1758 | 神经元特异性烯醇化酶校准品 | 3×2.0mL | 检验科专用试剂 | 检测项目:免疫。已有设备：全自动生化免疫流水线深圳迈瑞SAL9000
1759 | 细胞角蛋白19片段校准品 | 3×2.0mL | 检验科专用试剂 | 检测项目:免疫。已有设备：全自动生化免疫流水线深圳迈瑞SAL9000
1760 | 胃蛋白酶原Ⅰ校准品 | C0：1×1.2mL C1：1×1.0mL C2：1×1.0mL | 检验科专用试剂 | 检测项目:免疫。已有设备：全自动生化免疫流水线深圳迈瑞SAL9000
1761 | 胃蛋白酶原Ⅱ校准品 | C0：1×1.2mL C1：1×1.0mL C2：1×1.0mL | 检验科专用试剂 | 检测项目:免疫。已有设备：全自动生化免疫流水线深圳迈瑞SAL9000
1762 | 胃泌素释放肽前体校准品 | C0：1×1.2mL C1：1×1.0mL C2：1×1.0mL | 检验科专用试剂 | 检测项目:免疫。已有设备：全自动生化免疫流水线深圳迈瑞SAL9000
1763 | 鳞状上皮细胞癌抗原校准品 | C0：1×1.2mL C1：1×1.0mL C2：1×1.0mL | 检验科专用试剂 | 检测项目:免疫。已有设备：全自动生化免疫流水线深圳迈瑞SAL9000
1764 | 人附睾蛋白4校准品 | C0：1×1.2mL C1：1×1.0mL C2：1×1.0mL | 检验科专用试剂 | 检测项目:免疫。已有设备：全自动生化免疫流水线深圳迈瑞SAL9000
1765 | 糖类抗原242校准品 | C0：1×1.2mL C1：1×1.0mL C2：1×1.0mL | 检验科专用试剂 | 检测项目:免疫。已有设备：全自动生化免疫流水线深圳迈瑞SAL9000
1766 | 糖类抗原50校准品 | C0：1×1.2mL C1：1×1.0mL C2：1×1.0mL | 检验科专用试剂 | 检测项目:免疫。已有设备：全自动生化免疫流水线深圳迈瑞SAL9000
1767 | 肿瘤标志物复合定值质控品（低值）（004L）1瓶 | 1×5mL | 检验科专用试剂 | 检测项目:免疫。已有设备：全自动生化免疫流水线深圳迈瑞SAL9000
1768 | 肿瘤标志物复合定值质控品（高值）（004L）1瓶 | 1×5mL | 检验科专用试剂 | 检测项目:免疫。已有设备：全自动生化免疫流水线深圳迈瑞SAL9000
1769 | 肿瘤标志物复合定值质控品（低值）（004L）3瓶 | 3×5mL | 检验科专用试剂 | 检测项目:免疫。已有设备：全自动生化免疫流水线深圳迈瑞SAL9000
1770 | 肿瘤标志物复合定值质控品（高值）（004L）3瓶 | 3×5mL | 检验科专用试剂 | 检测项目:免疫。已有设备：全自动生化免疫流水线深圳迈瑞SAL9000
1771 | 神经元特异性烯醇化酶质控品（低值）3瓶 | 3×2.0mL | 检验科专用试剂 | 检测项目:免疫。已有设备：全自动生化免疫流水线深圳迈瑞SAL9000
1772 | 神经元特异性烯醇化酶质控品（高值）3瓶 | 3×2.0mL | 检验科专用试剂 | 检测项目:免疫。已有设备：全自动生化免疫流水线深圳迈瑞SAL9000
1773 | 胃炎相关质控品（低值）3瓶 | 3×2.0mL | 检验科专用试剂 | 检测项目:免疫。已有设备：全自动生化免疫流水线深圳迈瑞SAL9000
1774 | 胃炎相关质控品（高值）3瓶 | 3×2.0mL | 检验科专用试剂 | 检测项目:免疫。已有设备：全自动生化免疫流水线深圳迈瑞SAL9000
1775 | 胃泌素释放肽前体质控品（低值）3瓶 | 3×1.0mL | 检验科专用试剂 | 检测项目:免疫。已有设备：全自动生化免疫流水线深圳迈瑞SAL9000
1776 | 胃泌素释放肽前体质控品（高值）3瓶 | 3×1.0mL | 检验科专用试剂 | 检测项目:免疫。已有设备：全自动生化免疫流水线深圳迈瑞SAL9000
1777 | 多项肿瘤标志物质控品（低值）3瓶 | 3×2.0mL | 检验科专用试剂 | 检测项目:免疫。已有设备：全自动生化免疫流水线深圳迈瑞SAL9000
1778 | 多项肿瘤标志物质控品（高值）3瓶 | 3×2.0mL | 检验科专用试剂 | 检测项目:免疫。已有设备：全自动生化免疫流水线深圳迈瑞SAL9000
1779 | 促卵泡生成素(FSH)测定试剂盒(化学发光免疫分析法)2×50人份 | 2×50人份 | 检验科专用试剂 | 检测项目:免疫。已有设备：全自动生化免疫流水线深圳迈瑞SAL9000
1780 | 促黄体生成素(LH)测定试剂盒(化学发光免疫分析法)2×50人份 | 2×50人份 | 检验科专用试剂 | 检测项目:免疫。已有设备：全自动生化免疫流水线深圳迈瑞SAL9000
1781 | 垂体泌乳素(PRL)测定试剂盒(化学发光免疫分析法)2×50人份 | 2×50人份 | 检验科专用试剂 | 检测项目:免疫。已有设备：全自动生化免疫流水线深圳迈瑞SAL9000
1782 | 雌二醇(E2)测定试剂盒(化学发光免疫分析法)2×50人份 | 2×50人份 | 检验科专用试剂 | 检测项目:免疫。已有设备：全自动生化免疫流水线深圳迈瑞SAL9000
1783 | 雌三醇(E3)测定试剂盒(化学发光免疫分析法)2×50人份 | 2×50人份 | 检验科专用试剂 | 检测项目:免疫。已有设备：全自动生化免疫流水线深圳迈瑞SAL9000
1784 | 睾酮(TESTO)测定试剂盒(化学发光免疫分析法)2×50人份 | 2×50人份 | 检验科专用试剂 | 检测项目:免疫。已有设备：全自动生化免疫流水线深圳迈瑞SAL9000
1785 | 孕酮(PROG)测定试剂盒(化学发光免疫分析法)2×50人份 | 2×50人份 | 检验科专用试剂 | 检测项目:免疫。已有设备：全自动生化免疫流水线深圳迈瑞SAL9000
1786 | 皮质醇（Cortisol）定量测定试剂盒（CLIA）2×50人份 | 2×50人份 | 检验科专用试剂 | 检测项目:免疫。已有设备：全自动生化免疫流水线深圳迈瑞SAL9000
1787 | 硫酸脱氢表雄酮（DHEA-S）定量测定试剂盒（CLIA）2×50人份 | 2×50人份 | 检验科专用试剂 | 检测项目:免疫。已有设备：全自动生化免疫流水线深圳迈瑞SAL9000
1788 | 促肾上腺皮质激素（ACTH）定量测定试剂盒（CLIA）2×50人份 | 2×50人份 | 检验科专用试剂 | 检测项目:免疫。已有设备：全自动生化免疫流水线深圳迈瑞SAL9000
1789 | 总人绒毛膜促性腺激素(HCG)测定试剂盒(化学发光免疫分析法) 2×50人份 改进版 | 2×50人份 | 检验科专用试剂 | 检测项目:免疫。已有设备：全自动生化免疫流水线深圳迈瑞SAL9000
1790 | 促卵泡生成素(FSH)测定试剂盒(化学发光免疫分析法)2×100人份 | 2×100人份 | 检验科专用试剂 | 检测项目:免疫。已有设备：全自动生化免疫流水线深圳迈瑞SAL9000
1791 | 促黄体生成素(LH)测定试剂盒(化学发光免疫分析法)2×100人份 | 2×100人份 | 检验科专用试剂 | 检测项目:免疫。已有设备：全自动生化免疫流水线深圳迈瑞SAL9000
1792 | 垂体泌乳素(PRL)测定试剂盒(化学发光免疫分析法)2×100人份 | 2×100人份 | 检验科专用试剂 | 检测项目:免疫。已有设备：全自动生化免疫流水线深圳迈瑞SAL9000
1793 | 雌二醇(E2)测定试剂盒(化学发光免疫分析法)2×100人份 | 2×100人份 | 检验科专用试剂 | 检测项目:免疫。已有设备：全自动生化免疫流水线深圳迈瑞SAL9000
1794 | 雌三醇(E3)测定试剂盒(化学发光免疫分析法)2×100人份 | 2×100人份 | 检验科专用试剂 | 检测项目:免疫。已有设备：全自动生化免疫流水线深圳迈瑞SAL9000
1795 | 睾酮(TESTO)测定试剂盒(化学发光免疫分析法)2×100人份 | 2×100人份 | 检验科专用试剂 | 检测项目:免疫。已有设备：全自动生化免疫流水线深圳迈瑞SAL9000
1796 | 孕酮(PROG)测定试剂盒(化学发光免疫分析法)2×100人份 | 2×100人份 | 检验科专用试剂 | 检测项目:免疫。已有设备：全自动生化免疫流水线深圳迈瑞SAL9000
1797 | 皮质醇（Cortisol）定量测定试剂盒（CLIA）2×100人份 | 2×100人份 | 检验科专用试剂 | 检测项目:免疫。已有设备：全自动生化免疫流水线深圳迈瑞SAL9000
1798 | 硫酸脱氢表雄酮(DHEA-S)定量测定试剂盒(CLIA)2×100人份 | 2×100人份 | 检验科专用试剂 | 检测项目:免疫。已有设备：全自动生化免疫流水线深圳迈瑞SAL9000
1799 | 促肾上腺皮质激素（ACTH）定量测定试剂盒（CLIA）2×100人份 | 2×100人份 | 检验科专用试剂 | 检测项目:免疫。已有设备：全自动生化免疫流水线深圳迈瑞SAL9000
1800 | 总人绒毛膜促性腺激素(HCG)测定试剂盒(化学发光免疫分析法) 2×100人份 改进版 | 2×100人份 | 检验科专用试剂 | 检测项目:免疫。已有设备：全自动生化免疫流水线深圳迈瑞SAL9000
1801 | 抗缪勒管激素（AMH）测定试剂盒（CLIA） 2×50人份 选配校准品 | 2×50人份 | 检验科专用试剂 | 检测项目:免疫。已有设备：全自动生化免疫流水线深圳迈瑞SAL9000
1802 | 抗缪勒管激素（AMH）测定试剂盒（CLIA） 2×100人份 选配校准品 | 2×100人份 | 检验科专用试剂 | 检测项目:免疫。已有设备：全自动生化免疫流水线深圳迈瑞SAL9000
1803 | 总人绒毛膜促性腺激素校准品 | 3×2.0mL | 检验科专用试剂 | 检测项目:免疫。已有设备：全自动生化免疫流水线深圳迈瑞SAL9000
1804 | 促卵泡生成素校准品 | 3×2.0mL | 检验科专用试剂 | 检测项目:免疫。已有设备：全自动生化免疫流水线深圳迈瑞SAL9000
1805 | 促黄体生成素校准品 | 3×2.0mL | 检验科专用试剂 | 检测项目:免疫。已有设备：全自动生化免疫流水线深圳迈瑞SAL9000
1806 | 垂体泌乳素校准品 | 3×2.0mL | 检验科专用试剂 | 检测项目:免疫。已有设备：全自动生化免疫流水线深圳迈瑞SAL9000
1807 | 睾酮校准品 | 3×2.0mL | 检验科专用试剂 | 检测项目:免疫。已有设备：全自动生化免疫流水线深圳迈瑞SAL9000
1808 | 孕酮校准品 | 3×2.0mL | 检验科专用试剂 | 检测项目:免疫。已有设备：全自动生化免疫流水线深圳迈瑞SAL9000
1809 | 雌二醇校准品 | 3×2.0mL | 检验科专用试剂 | 检测项目:免疫。已有设备：全自动生化免疫流水线深圳迈瑞SAL9000
1810 | 雌三醇校准品 | 3×2.0mL | 检验科专用试剂 | 检测项目:免疫。已有设备：全自动生化免疫流水线深圳迈瑞SAL9000
1811 | 皮质醇校准品 | 3×2.0mL | 检验科专用试剂 | 检测项目:免疫。已有设备：全自动生化免疫流水线深圳迈瑞SAL9000
1812 | 硫酸脱氢表雄酮校准品 | 3×2.0mL | 检验科专用试剂 | 检测项目:免疫。已有设备：全自动生化免疫流水线深圳迈瑞SAL9000
1813 | 促肾上腺皮质激素校准品 | 3×2.0mL | 检验科专用试剂 | 检测项目:免疫。已有设备：全自动生化免疫流水线深圳迈瑞SAL9000
1814 | 生殖激素类复合定值质控品(低值)1瓶 | 1×5mL | 检验科专用试剂 | 检测项目:免疫。已有设备：全自动生化免疫流水线深圳迈瑞SAL9000
1815 | 生殖激素类复合定值质控品(高值)1瓶 | 1×5mL | 检验科专用试剂 | 检测项目:免疫。已有设备：全自动生化免疫流水线深圳迈瑞SAL9000
1816 | 生殖激素类复合定值质控品(低值)3瓶 | 3×5mL | 检验科专用试剂 | 检测项目:免疫。已有设备：全自动生化免疫流水线深圳迈瑞SAL9000
1817 | 生殖激素类复合定值质控品(高值)3瓶 | 3×5mL | 检验科专用试剂 | 检测项目:免疫。已有设备：全自动生化免疫流水线深圳迈瑞SAL9000
1818 | 促肾上腺皮质激素质控品（低值）3瓶 | 3×2.0mL | 检验科专用试剂 | 检测项目:免疫。已有设备：全自动生化免疫流水线深圳迈瑞SAL9000
1819 | 促肾上腺皮质激素质控品（高值）3瓶 | 3×2.0mL | 检验科专用试剂 | 检测项目:免疫。已有设备：全自动生化免疫流水线深圳迈瑞SAL9000
1820 | 多项免疫复合定值质控品（低值）3瓶 | 3×2.0mL | 检验科专用试剂 | 检测项目:免疫。已有设备：全自动生化免疫流水线深圳迈瑞SAL9000
1821 | 多项免疫复合定值质控品（高值）3瓶 | 3×2.0mL | 检验科专用试剂 | 检测项目:免疫。已有设备：全自动生化免疫流水线深圳迈瑞SAL9000
1822 | 抗缪勒管激素质控品（低值） 3瓶 | 3×2.0mL | 检验科专用试剂 | 检测项目:免疫。已有设备：全自动生化免疫流水线深圳迈瑞SAL9000
1823 | 抗缪勒管激素质控品（高值） 3瓶 | 3×2.0mL | 检验科专用试剂 | 检测项目:免疫。已有设备：全自动生化免疫流水线深圳迈瑞SAL9000
1824 | 肌钙蛋白Ⅰ（TnI）定量测定试剂盒（CLIA）2×50人份 | 2×50人份 | 检验科专用试剂 | 检测项目:免疫。已有设备：全自动生化免疫流水线深圳迈瑞SAL9000
1825 | B型脑钠肽（BNP）定量测定试剂盒（CLIA）2×50人份 | 2×50人份 | 检验科专用试剂 | 检测项目:免疫。已有设备：全自动生化免疫流水线深圳迈瑞SAL9000
1826 | 肌红蛋白（MYO）定量测定试剂盒（CLIA）2×50人份 | 2×50人份 | 检验科专用试剂 | 检测项目:免疫。已有设备：全自动生化免疫流水线深圳迈瑞SAL9000
1827 | 肌酸激酶同工酶MB（CK-MB）定量测定试剂盒（CLIA）2×50人份 | 2×50人份 | 检验科专用试剂 | 检测项目:免疫。已有设备：全自动生化免疫流水线深圳迈瑞SAL9000
1828 | 肌钙蛋白Ⅰ（TnI）定量测定试剂盒（CLIA）2×100人份 | 2×100人份 | 检验科专用试剂 | 检测项目:免疫。已有设备：全自动生化免疫流水线深圳迈瑞SAL9000
1829 | B型脑钠肽（BNP）定量测定试剂盒（CLIA）2×100人份 | 2×100人份 | 检验科专用试剂 | 检测项目:免疫。已有设备：全自动生化免疫流水线深圳迈瑞SAL9000
1830 | 肌红蛋白（MYO）定量测定试剂盒（CLIA）2×100人份 | 2×100人份 | 检验科专用试剂 | 检测项目:免疫。已有设备：全自动生化免疫流水线深圳迈瑞SAL9000
1831 | 肌酸激酶同工酶MB（CK-MB）定量测定试剂盒（CLIA）2×100人份 | 2×100人份 | 检验科专用试剂 | 检测项目:免疫。已有设备：全自动生化免疫流水线深圳迈瑞SAL9000
1832 | 肌钙蛋白Ⅰ校准品 | 3×2.0mL | 检验科专用试剂 | 检测项目:免疫。已有设备：全自动生化免疫流水线深圳迈瑞SAL9000
1833 | B型脑钠肽校准品 | 3×2.0mL | 检验科专用试剂 | 检测项目:免疫。已有设备：全自动生化免疫流水线深圳迈瑞SAL9000
1834 | 肌红蛋白校准品 | 3×2.0mL | 检验科专用试剂 | 检测项目:免疫。已有设备：全自动生化免疫流水线深圳迈瑞SAL9000
1835 | 肌酸激酶同工酶MB校准品 | 3×2.0mL | 检验科专用试剂 | 检测项目:免疫。已有设备：全自动生化免疫流水线深圳迈瑞SAL9000
1836 | 心肌标志物复合定值质控品（低值）3瓶 | 3×2mL | 检验科专用试剂 | 检测项目:免疫。已有设备：全自动生化免疫流水线深圳迈瑞SAL9000
1837 | 心肌标志物复合定值质控品（高值）3瓶 | 3×2mL | 检验科专用试剂 | 检测项目:免疫。已有设备：全自动生化免疫流水线深圳迈瑞SAL9000
1838 | 胰岛素（Insulin）定量测定试剂盒（CLIA）2×50人份 | 2×50人份 | 检验科专用试剂 | 检测项目:免疫。已有设备：全自动生化免疫流水线深圳迈瑞SAL9000
1839 | C肽（C-Peptide）定量测定试剂盒（CLIA）2×50人份 | 2×50人份 | 检验科专用试剂 | 检测项目:免疫。已有设备：全自动生化免疫流水线深圳迈瑞SAL9000
1840 | 胰岛素（Insulin）定量测定试剂盒（CLIA）2×100人份 | 2×100人份 | 检验科专用试剂 | 检测项目:免疫。已有设备：全自动生化免疫流水线深圳迈瑞SAL9000
1841 | C肽（C-Peptide）定量测定试剂盒（CLIA）2×100人份 | 2×100人份 | 检验科专用试剂 | 检测项目:免疫。已有设备：全自动生化免疫流水线深圳迈瑞SAL9000
1842 | 胰岛素校准品 | 3×2.0mL | 检验科专用试剂 | 检测项目:免疫。已有设备：全自动生化免疫流水线深圳迈瑞SAL9000
1843 | C肽校准品 | 3×2.0mL | 检验科专用试剂 | 检测项目:免疫。已有设备：全自动生化免疫流水线深圳迈瑞SAL9000
1844 | 维生素B12（VB12）测定试剂盒（化学发光免疫分析法）2×50人份 | 2×50人份 | 检验科专用试剂 | 检测项目:免疫。已有设备：全自动生化免疫流水线深圳迈瑞SAL9000
1845 | 叶酸（Folate）测定试剂盒（化学发光免疫分析法）50人份 | 1×50人份 | 检验科专用试剂 | 检测项目:免疫。已有设备：全自动生化免疫流水线深圳迈瑞SAL9000
1846 | 维生素B12（VB12）测定试剂盒（化学发光免疫分析法）2×100人份 | 2×100人份 | 检验科专用试剂 | 检测项目:免疫。已有设备：全自动生化免疫流水线深圳迈瑞SAL9000
1847 | 叶酸（Folate）测定试剂盒（化学发光免疫分析法）100人份 | 1×100人份 | 检验科专用试剂 | 检测项目:免疫。已有设备：全自动生化免疫流水线深圳迈瑞SAL9000
1848 | 叶酸校准品 | 3×2.0mL | 检验科专用试剂 | 检测项目:免疫。已有设备：全自动生化免疫流水线深圳迈瑞SAL9000
1849 | 维生素B12校准品 | 3×2.0mL | 检验科专用试剂 | 检测项目:免疫。已有设备：全自动生化免疫流水线深圳迈瑞SAL9000
1850 | 总25-羟基维生素D（VD-T）定量测定试剂盒（化学发光免疫分析法）50人份 | 1×50人份 | 检验科专用试剂 | 检测项目:免疫。已有设备：全自动生化免疫流水线深圳迈瑞SAL9000
1851 | 甲状旁腺素（PTH）测定试剂盒（化学发光免疫分析法）2×50人份 | 2×50人份 | 检验科专用试剂 | 检测项目:免疫。已有设备：全自动生化免疫流水线深圳迈瑞SAL9000
1852 | 降钙素（CT）测定试剂盒（化学发光免疫分析法）2×50人份 | 2×50人份 | 检验科专用试剂 | 检测项目:免疫。已有设备：全自动生化免疫流水线深圳迈瑞SAL9000
1853 | 总25-羟基维生素D（VD-T）定量测定试剂盒（化学发光免疫分析法）100人份 | 1×100人份 | 检验科专用试剂 | 检测项目:免疫。已有设备：全自动生化免疫流水线深圳迈瑞SAL9000
1854 | 甲状旁腺素（PTH）测定试剂盒（化学发光免疫分析法）2×100人份 | 2×100人份 | 检验科专用试剂 | 检测项目:免疫。已有设备：全自动生化免疫流水线深圳迈瑞SAL9000
1855 | 降钙素（CT）测定试剂盒（化学发光免疫分析法）2×100人份 | 2×100人份 | 检验科专用试剂 | 检测项目:免疫。已有设备：全自动生化免疫流水线深圳迈瑞SAL9000
1856 | 总25-羟基维生素D校准品 | 3×2.0mL | 检验科专用试剂 | 检测项目:免疫。已有设备：全自动生化免疫流水线深圳迈瑞SAL9000
1857 | 降钙素校准品 | 3×2.0mL | 检验科专用试剂 | 检测项目:免疫。已有设备：全自动生化免疫流水线深圳迈瑞SAL9000
1858 | 甲状旁腺素校准品 | 3×2.0mL | 检验科专用试剂 | 检测项目:免疫。已有设备：全自动生化免疫流水线深圳迈瑞SAL9000
1859 | 代谢类复合质控品(低值)3瓶 | 3×2.0mL | 检验科专用试剂 | 检测项目:免疫。已有设备：全自动生化免疫流水线深圳迈瑞SAL9000
1860 | 代谢类复合质控品(高值)3瓶 | 3×2.0mL | 检验科专用试剂 | 检测项目:免疫。已有设备：全自动生化免疫流水线深圳迈瑞SAL9000
1861 | Ⅲ型前胶原N端肽（PIIINP）测定试剂盒（CLIA）2×50人份 | 2×50人份 | 检验科专用试剂 | 检测项目:免疫。已有设备：全自动生化免疫流水线深圳迈瑞SAL9000
1862 | Ⅳ型胶原（CIV）测定试剂盒（CLIA）2×50人份 | 2×50人份 | 检验科专用试剂 | 检测项目:免疫。已有设备：全自动生化免疫流水线深圳迈瑞SAL9000
1863 | 层粘连蛋白（LN）测定试剂盒（CLIA）2×50人份 | 2×50人份 | 检验科专用试剂 | 检测项目:免疫。已有设备：全自动生化免疫流水线深圳迈瑞SAL9000
1864 | 透明质酸（HA）测定试剂盒（CLIA）2×50人份 | 2×50人份 | 检验科专用试剂 | 检测项目:免疫。已有设备：全自动生化免疫流水线深圳迈瑞SAL9000
1865 | Ⅲ型前胶原N端肽（PIIINP）测定试剂盒（CLIA）2×100人份 | 2×100人份 | 检验科专用试剂 | 检测项目:免疫。已有设备：全自动生化免疫流水线深圳迈瑞SAL9000
1866 | Ⅳ型胶原（CIV）测定试剂盒（CLIA）2×100人份 | 2×100人份 | 检验科专用试剂 | 检测项目:免疫。已有设备：全自动生化免疫流水线深圳迈瑞SAL9000
1867 | 层粘连蛋白（LN）测定试剂盒（CLIA）2×100人份 | 2×100人份 | 检验科专用试剂 | 检测项目:免疫。已有设备：全自动生化免疫流水线深圳迈瑞SAL9000
1868 | 透明质酸（HA）测定试剂盒（CLIA）2×100人份 | 2×100人份 | 检验科专用试剂 | 检测项目:免疫。已有设备：全自动生化免疫流水线深圳迈瑞SAL9000
1869 | 肝纤维化质控品（低值）3瓶 | 3×2.0mL | 检验科专用试剂 | 检测项目:免疫。已有设备：全自动生化免疫流水线深圳迈瑞SAL9000
1870 | 肝纤维化质控品（高值）3瓶 | 3×2.0mL | 检验科专用试剂 | 检测项目:免疫。已有设备：全自动生化免疫流水线深圳迈瑞SAL9000
1871 | 降钙素原（PCT）测定试剂盒（CLIA）2×50人份 | 2×50人份 | 检验科专用试剂 | 检测项目:免疫。已有设备：全自动生化免疫流水线深圳迈瑞SAL9000
1872 | 降钙素原（PCT）测定试剂盒（CLIA）2×100人份 | 2×100人份 | 检验科专用试剂 | 检测项目:免疫。已有设备：全自动生化免疫流水线深圳迈瑞SAL9000
1873 | 降钙素原校准品 | C0：1×1.2mL C1：1×1.0mL C2：1×1.0mL | 检验科专用试剂 | 检测项目:免疫。已有设备：全自动生化免疫流水线深圳迈瑞SAL9000
1874 | 降钙素原质控品（低值）3瓶 | 3×2.0mL | 检验科专用试剂 | 检测项目:免疫。已有设备：全自动生化免疫流水线深圳迈瑞SAL9000
1875 | 降钙素原质控品（高值）3瓶 | 3×2.0mL | 检验科专用试剂 | 检测项目:免疫。已有设备：全自动生化免疫流水线深圳迈瑞SAL9000
1876 | 醛固酮（ALD）测定试剂盒(化学发光免疫分析法)2×50人份 | 2×50人份 | 检验科专用试剂 | 检测项目:免疫。已有设备：全自动生化免疫流水线深圳迈瑞SAL9000
1877 | 肾素（Renin）测定试剂盒(化学发光免疫分析法)2×50人份 | 2×50人份 | 检验科专用试剂 | 检测项目:免疫。已有设备：全自动生化免疫流水线深圳迈瑞SAL9000
1878 | 醛固酮（ALD）测定试剂盒(化学发光免疫分析法)2×100人份 | 2×100人份 | 检验科专用试剂 | 检测项目:免疫。已有设备：全自动生化免疫流水线深圳迈瑞SAL9000
1879 | 肾素（Renin）测定试剂盒(化学发光免疫分析法)2×100人份 | 2×100人份 | 检验科专用试剂 | 检测项目:免疫。已有设备：全自动生化免疫流水线深圳迈瑞SAL9000
1880 | 肾素校准品 | C0：1×1.2ml，C1：1×1.0ml；C2：1×1.0ml | 检验科专用试剂 | 检测项目:免疫。已有设备：全自动生化免疫流水线深圳迈瑞SAL9000
1881 | 醛固酮校准品 | C0：1×1.0mL C1：1×1.0mL C2：1×1.0mL | 检验科专用试剂 | 检测项目:免疫。已有设备：全自动生化免疫流水线深圳迈瑞SAL9000
1882 | 高血压相关质控品（低值x3） | 3×2.0mL | 检验科专用试剂 | 检测项目:免疫。已有设备：全自动生化免疫流水线深圳迈瑞SAL9000
1883 | 高血压相关质控品（高值x3） | 3×2.0mL | 检验科专用试剂 | 检测项目:免疫。已有设备：全自动生化免疫流水线深圳迈瑞SAL9000
1884 | 化学发光底物液(4瓶） | 500人份/瓶 | 检验科专用试剂 | 检测项目:免疫。已有设备：全自动生化免疫流水线深圳迈瑞SAL9000
1885 | 全自动免疫检验系统用底物液4x75mL | 4*75mL | 检验科专用试剂 | 检测项目:免疫。已有设备：全自动生化免疫流水线深圳迈瑞SAL9000
1886 | 免疫反应杯 | 126个x24盒 | 检验科专用试剂 | 检测项目:免疫。已有设备：全自动生化免疫流水线深圳迈瑞SAL9000
1887 | 免疫反应杯（CL-1000i/1200i） | 21*2*88 | 检验科专用试剂 | 检测项目:免疫。已有设备：全自动生化免疫流水线深圳迈瑞SAL9000
1888 | BM60免疫反应杯及废料箱 | 5000个/箱 | 检验科专用试剂 | 检测项目:免疫。已有设备：全自动生化免疫流水线深圳迈瑞SAL9000
1889 | 清洗液 | 10L | 检验科专用试剂 | 检测项目:免疫。已有设备：全自动生化免疫流水线深圳迈瑞SAL9000
1890 | 针清洗液 | 12瓶/盒 | 检验科专用试剂 | 检测项目:免疫。已有设备：全自动生化免疫流水线深圳迈瑞SAL9000
1891 | 废料箱 | 10个/盒 | 检验科专用试剂 | 检测项目:免疫。已有设备：全自动生化免疫流水线深圳迈瑞SAL9000
1892 | 废料箱（CL-1000i/1200i） | 10个/盒 | 检验科专用试剂 | 检测项目:免疫。已有设备：全自动生化免疫流水线深圳迈瑞SAL9000
1893 | 样本稀释液（自动） | 2×30mL | 检验科专用试剂 | 检测项目:免疫。已有设备：全自动生化免疫流水线深圳迈瑞SAL9000
1894 | 样本稀释液（手动） | 6×8mL | 检验科专用试剂 | 检测项目:免疫。已有设备：全自动生化免疫流水线深圳迈瑞SAL9000
1895 | 试管塞（13mm） | 5000个/箱 | 检验科专用试剂 | 检测项目:免疫。已有设备：全自动生化免疫流水线深圳迈瑞SAL9000
1896 | 试管塞（16mm） | 5000个/箱 | 检验科专用试剂 | 检测项目:免疫。已有设备：全自动生化免疫流水线深圳迈瑞SAL9000
1897 | 梅毒螺旋体抗体质控品(阳性) | 3*0.8ml | 检验科专用试剂 | 检测项目:免疫。已有设备：全自动生化免疫流水线深圳迈瑞SAL9000
1898 | 梅毒螺旋体抗体质控品(阴性) | 3*0.8ml | 检验科专用试剂 | 检测项目:免疫。已有设备：全自动生化免疫流水线深圳迈瑞SAL9000
1899 | 人类免疫缺陷病毒抗原抗体质控品(阴性) | 3*1.4ml | 检验科专用试剂 | 检测项目:免疫。已有设备：全自动生化免疫流水线深圳迈瑞SAL9000
1900 | 人类免疫缺陷病毒抗原抗体质控品（阳性） | 6*1.4ml | 检验科专用试剂 | 检测项目:免疫。已有设备：全自动生化免疫流水线深圳迈瑞SAL9000
1901 | 乙型肝炎病毒e抗体质控品（阳性） | 3*0.8ml | 检验科专用试剂 | 检测项目:免疫。已有设备：全自动生化免疫流水线深圳迈瑞SAL9000
1902 | 乙型肝炎病毒e抗体质控品(阴性) | 3*0.8ml | 检验科专用试剂 | 检测项目:免疫。已有设备：全自动生化免疫流水线深圳迈瑞SAL9000
1903 | 乙型肝炎病毒e抗原质控品（阳性） | 3*0.8ml | 检验科专用试剂 | 检测项目:免疫。已有设备：全自动生化免疫流水线深圳迈瑞SAL9000
1904 | 乙型肝炎病毒e抗原质控品(阴性) | 3*0.8ml | 检验科专用试剂 | 检测项目:免疫。已有设备：全自动生化免疫流水线深圳迈瑞SAL9000
1905 | 乙型肝炎病毒表面抗体质控品（阳性） | 3*0.8ml | 检验科专用试剂 | 检测项目:免疫。已有设备：全自动生化免疫流水线深圳迈瑞SAL9000
1906 | 乙型肝炎病毒表面抗体质控品(阴性) | 3*0.8ml | 检验科专用试剂 | 检测项目:免疫。已有设备：全自动生化免疫流水线深圳迈瑞SAL9000
1907 | 乙型肝炎病毒表面抗原质控品（阳性） | 3*0.8ml | 检验科专用试剂 | 检测项目:免疫。已有设备：全自动生化免疫流水线深圳迈瑞SAL9000
1908 | 乙型肝炎病毒表面抗原质控品(阴性) | 3*0.8ml | 检验科专用试剂 | 检测项目:免疫。已有设备：全自动生化免疫流水线深圳迈瑞SAL9000
1909 | 乙型肝炎病毒核心抗体质控品（阳性） | 3*0.8ml | 检验科专用试剂 | 检测项目:免疫。已有设备：全自动生化免疫流水线深圳迈瑞SAL9000
1910 | 乙型肝炎病毒核心抗体质控品(阴性) | 3*0.8ml | 检验科专用试剂 | 检测项目:免疫。已有设备：全自动生化免疫流水线深圳迈瑞SAL9000
1911 | 丙型肝炎病毒抗体质控品(阴性) | 3*0.7ml | 检验科专用试剂 | 检测项目:免疫。已有设备：全自动生化免疫流水线深圳迈瑞SAL9000
1912 | 丙型肝炎病毒抗体质控品(阳性) | 3*0.7ml | 检验科专用试剂 | 检测项目:免疫。已有设备：全自动生化免疫流水线深圳迈瑞SAL9000
1913 | 乙型肝炎病毒表面抗原校准品 | C0：4×0.3mL，C1：4×0.3mL，C2：4×0.3mL | 检验科专用试剂 | 检测项目:免疫。已有设备：全自动生化免疫流水线深圳迈瑞SAL9000
1914 | 乙型肝炎病毒表面抗体校准品 | C0：4×0.3mL，C1：4×0.3mL，C2：4×0.3mL | 检验科专用试剂 | 检测项目:免疫。已有设备：全自动生化免疫流水线深圳迈瑞SAL9000
1915 | 乙型肝炎病毒e抗原校准品 | C0：6×0.3 mL，C1：6×0.3 mL | 检验科专用试剂 | 检测项目:免疫。已有设备：全自动生化免疫流水线深圳迈瑞SAL9000
1916 | 乙型肝炎病毒e抗体校准品 | C0：6×0.3 mL，C1：6×0.3 mL | 检验科专用试剂 | 检测项目:免疫。已有设备：全自动生化免疫流水线深圳迈瑞SAL9000
1917 | 乙型肝炎病毒核心抗体校准品 | C0：6×0.3 mL，C1：6×0.3 mL | 检验科专用试剂 | 检测项目:免疫。已有设备：全自动生化免疫流水线深圳迈瑞SAL9000
1918 | 人类免疫缺陷病毒抗原抗体校准品 | C0：6×0.5 mL，C1：6×0.5 mL | 检验科专用试剂 | 检测项目:免疫。已有设备：全自动生化免疫流水线深圳迈瑞SAL9000
1919 | 丙型肝炎病毒抗体校准品 | C0：6×0.3 mL，C1：6×0.3 mL | 检验科专用试剂 | 检测项目:免疫。已有设备：全自动生化免疫流水线深圳迈瑞SAL9000
1920 | 梅毒螺旋体抗体校准品 | C0：6×0.3 mL，C1：6×0.3 mL | 检验科专用试剂 | 检测项目:免疫。已有设备：全自动生化免疫流水线深圳迈瑞SAL9000
1921 | 醛固酮校准品 | C0:4×0.52 mL,C1:4×0.52 mL,C2:4×0.52 mL | 检验科专用试剂 | 检测项目:免疫。已有设备：全自动生化免疫流水线深圳迈瑞SAL9000
1922 | C肽校准品 | C0:4×0.25 mL,C1:4×0.25 mL,C2:4×0.25 mL | 检验科专用试剂 | 检测项目:免疫。已有设备：全自动生化免疫流水线深圳迈瑞SAL9000
1923 | 癌抗原CA15-3校准品 | C0:4×0.22 mL,C1:4×0.22 mL,C2:4×0.22 mL | 检验科专用试剂 | 检测项目:免疫。已有设备：全自动生化免疫流水线深圳迈瑞SAL9000
1924 | 癌抗原CA72-4校准品 | C0:4×0.22mL,C1:4×0.22mL,C2:4×0.22mL | 检验科专用试剂 | 检测项目:免疫。已有设备：全自动生化免疫流水线深圳迈瑞SAL9000
1925 | 癌胚抗原(CEA)校准品 | C0:4×0.22 mL,C1:4×0.22 mL,C2:4×0.22 mL | 检验科专用试剂 | 检测项目:免疫。已有设备：全自动生化免疫流水线深圳迈瑞SAL9000
1926 | 垂体泌乳素校准品 | C0:4×0.25 mL,C1:4×0.25 mL,C2:4×0.25 mL | 检验科专用试剂 | 检测项目:免疫。已有设备：全自动生化免疫流水线深圳迈瑞SAL9000
1927 | 雌二醇校准品 | C0:4×0.30 mL,C1:4×0.30 mL,C2:4×0.30 mL | 检验科专用试剂 | 检测项目:免疫。已有设备：全自动生化免疫流水线深圳迈瑞SAL9000
1928 | 雌三醇校准品 | C0:4×0.28 mL,C1:4×0.28 mL,C2:4×0.28 mL | 检验科专用试剂 | 检测项目:免疫。已有设备：全自动生化免疫流水线深圳迈瑞SAL9000
1929 | 促黄体生成素校准品 | C0:4×0.26 mL,C1:4×0.26 mL,C2:4×0.26 mL | 检验科专用试剂 | 检测项目:免疫。已有设备：全自动生化免疫流水线深圳迈瑞SAL9000
1930 | 促甲状腺激素校准品 | C0:4×0.55 mL,C1:4×0.55 mL,C2:4×0.55 mL | 检验科专用试剂 | 检测项目:免疫。已有设备：全自动生化免疫流水线深圳迈瑞SAL9000
1931 | 促卵泡生成素校准品 | C0:4×0.30 mL,C1:4×0.30 mL,C2:4×0.30 mL | 检验科专用试剂 | 检测项目:免疫。已有设备：全自动生化免疫流水线深圳迈瑞SAL9000
1932 | 反三碘甲状腺原氨酸校准品 | C0:4×0.28 mL,C1:4×0.28 mL,C2:4×0.28 mL | 检验科专用试剂 | 检测项目:免疫。已有设备：全自动生化免疫流水线深圳迈瑞SAL9000
1933 | 睾酮校准品 | C0:4×0.28 mL,C1:4×0.28 mL,C2:4×0.28 mL | 检验科专用试剂 | 检测项目:免疫。已有设备：全自动生化免疫流水线深圳迈瑞SAL9000
1934 | 甲胎蛋白(AFP)校准品 | C0:4×0.28 mL, C1:4×0.28 mL,C2:4×0.28 mL | 检验科专用试剂 | 检测项目:免疫。已有设备：全自动生化免疫流水线深圳迈瑞SAL9000
1935 | 甲状旁腺素校准品 | C0:4×0.30 mL,C1:4×0.30 mL,C2:4×0.30 mL | 检验科专用试剂 | 检测项目:免疫。已有设备：全自动生化免疫流水线深圳迈瑞SAL9000
1936 | 甲状腺球蛋白抗体校准品 | C0:4×0.25 mL,C1:4×0.25 mL,C2:4×0.25 mL | 检验科专用试剂 | 检测项目:免疫。已有设备：全自动生化免疫流水线深圳迈瑞SAL9000
1937 | 甲状腺球蛋白校准品 | C0:4×0.25 mL,C1:4×0.25 mL,C2:4×0.25 mL | 检验科专用试剂 | 检测项目:免疫。已有设备：全自动生化免疫流水线深圳迈瑞SAL9000
1938 | 降钙素校准品 | C0:4×0.30 mL,C1:4×0.30 mL,C2:4×0.30 mL | 检验科专用试剂 | 检测项目:免疫。已有设备：全自动生化免疫流水线深圳迈瑞SAL9000
1939 | 降钙素原校准品 | C0:4×0.3 mL,C1:4×0.3 mL,C2:4×0.3 mL | 检验科专用试剂 | 检测项目:免疫。已有设备：全自动生化免疫流水线深圳迈瑞SAL9000
1940 | 抗甲状腺过氧化物酶抗体校准品 | C0:4×0.22 mL,C1:4×0.22 mL,C2:4×0.22 mL | 检验科专用试剂 | 检测项目:免疫。已有设备：全自动生化免疫流水线深圳迈瑞SAL9000
1941 | 鳞状上皮细胞癌抗原校准品 | C0:4×0.3 mL,C1:4×0.3 mL,C2:4×0.3 mL | 检验科专用试剂 | 检测项目:免疫。已有设备：全自动生化免疫流水线深圳迈瑞SAL9000
1942 | 硫酸脱氢表雄酮校准品 | C0:4×0.22 mL,C1:4×0.22 mL,C2:4×0.22 mL | 检验科专用试剂 | 检测项目:免疫。已有设备：全自动生化免疫流水线深圳迈瑞SAL9000
1943 | 皮质醇校准品 | C0:4×0.25 mL,C1:4×0.25 mL,C2:4×0.25 mL | 检验科专用试剂 | 检测项目:免疫。已有设备：全自动生化免疫流水线深圳迈瑞SAL9000
1944 | 人附睾蛋白4校准品 | C0:4×0.22 mL,C1:4×0.22 mL,C2:4×0.22 mL | 检验科专用试剂 | 检测项目:免疫。已有设备：全自动生化免疫流水线深圳迈瑞SAL9000
1945 | 糖类抗原CA19-9校准品 | C0:4×0.36 mL,C1:4×0.36 mL,C2:4×0.36 mL | 检验科专用试剂 | 检测项目:免疫。已有设备：全自动生化免疫流水线深圳迈瑞SAL9000
1946 | 糖类抗原242校准品 | C0:4×0.3 mL,C1:4×0.3 mL,C2:4×0.3 mL | 检验科专用试剂 | 检测项目:免疫。已有设备：全自动生化免疫流水线深圳迈瑞SAL9000
1947 | 糖类抗原50校准品 | C0:4×0.3 mL,C1:4×0.3 mL,C2:4×0.3 mL | 检验科专用试剂 | 检测项目:免疫。已有设备：全自动生化免疫流水线深圳迈瑞SAL9000
1948 | 铁蛋白校准品 | C0:4×0.3 mL,C1:4×0.3 mL,C2:4×0.3 mL | 检验科专用试剂 | 检测项目:免疫。已有设备：全自动生化免疫流水线深圳迈瑞SAL9000
1949 | 维生素B12校准品 | C0:4×0.36 mL,C1:4×0.36 mL,C2:4×0.36 mL | 检验科专用试剂 | 检测项目:免疫。已有设备：全自动生化免疫流水线深圳迈瑞SAL9000
1950 | 胃蛋白酶原Ⅰ校准品 | C0:4×0.22 mL,C1:4×0.22 mL,C2:4×0.22 mL | 检验科专用试剂 | 检测项目:免疫。已有设备：全自动生化免疫流水线深圳迈瑞SAL9000
1951 | 胃蛋白酶原Ⅱ校准品 | C0:4×0.25 mL,C1:4×0.25 mL,C2:4×0.25 mL | 检验科专用试剂 | 检测项目:免疫。已有设备：全自动生化免疫流水线深圳迈瑞SAL9000
1952 | 胃泌素释放肽前体校准品 | C0:4×0.3 mL,C1:4×0.3 mL,C2:4×0.3 mL | 检验科专用试剂 | 检测项目:免疫。已有设备：全自动生化免疫流水线深圳迈瑞SAL9000
1953 | 细胞角蛋白19片段校准品 | C0:4×0.25 mL,C1:4×0.25 mL,C2:4×0.25 mL | 检验科专用试剂 | 检测项目:免疫。已有设备：全自动生化免疫流水线深圳迈瑞SAL9000
1954 | 叶酸校准品 | C0:4×0.45 mL,C1:4×0.45 mL,C2:4×0.45 mL | 检验科专用试剂 | 检测项目:免疫。已有设备：全自动生化免疫流水线深圳迈瑞SAL9000
1955 | 胰岛素校准品 | C0:4×0.25 mL,C1:4×0.25 mL,C2:4×0.25 mL | 检验科专用试剂 | 检测项目:免疫。已有设备：全自动生化免疫流水线深圳迈瑞SAL9000
1956 | 乙型肝炎病毒e抗原校准品 | C0:4×0.35 mL,C1:4×0.35 mL,C2:4×0.35 mL | 检验科专用试剂 | 检测项目:免疫。已有设备：全自动生化免疫流水线深圳迈瑞SAL9000
1957 | 游离甲状腺素校准品 | C0:4×0.25 mL,C1:4×0.25 mL,C2:4×0.25 mL | 检验科专用试剂 | 检测项目:免疫。已有设备：全自动生化免疫流水线深圳迈瑞SAL9000
1958 | 游离前列腺特异性抗原校准品 | C0:4×0.25 mL,C1:4×0.25 mL,C2:4×0.25 mL | 检验科专用试剂 | 检测项目:免疫。已有设备：全自动生化免疫流水线深圳迈瑞SAL9000
1959 | 游离三碘甲状腺原氨酸校准品 | C0:4×0.3 mL,C1:4×0.3 mL,C2:4×0.3 mL | 检验科专用试剂 | 检测项目:免疫。已有设备：全自动生化免疫流水线深圳迈瑞SAL9000
1960 | 孕酮校准品 | C0:4×0.30 mL,C1:4×0.30 mL,C2:4×0.30 mL | 检验科专用试剂 | 检测项目:免疫。已有设备：全自动生化免疫流水线深圳迈瑞SAL9000
1961 | 肿瘤相关抗原CA125校准品 | C0:4×0.25 mL,C1:4×0.25 mL,C2:4×0.25 mL | 检验科专用试剂 | 检测项目:免疫。已有设备：全自动生化免疫流水线深圳迈瑞SAL9000
1962 | 总25-羟基维生素D校准品 | C0:4×0.35 mL,C1:4×0.35 mL,C2:4×0.35 mL | 检验科专用试剂 | 检测项目:免疫。已有设备：全自动生化免疫流水线深圳迈瑞SAL9000
1963 | 总β人绒毛膜促性腺激素校准品 | C0:4×0.25 mL,C1:4×0.25 mL,C2:4×0.25 mL | 检验科专用试剂 | 检测项目:免疫。已有设备：全自动生化免疫流水线深圳迈瑞SAL9000
1964 | 总甲状腺素校准品 | C0:4×0.28 mL,C1:4×0.28 mL,C2:4×0.28 mL | 检验科专用试剂 | 检测项目:免疫。已有设备：全自动生化免疫流水线深圳迈瑞SAL9000
1965 | 总前列腺特异性抗原校准品 | C0:4×0.26 mL,C1:4×0.26 mL,C2:4×0.26 mL | 检验科专用试剂 | 检测项目:免疫。已有设备：全自动生化免疫流水线深圳迈瑞SAL9000
1966 | 总三碘甲状腺原氨酸校准品 | C0:4×0.3 mL,C1:4×0.3 mL,C2:4×0.3 mL | 检验科专用试剂 | 检测项目:免疫。已有设备：全自动生化免疫流水线深圳迈瑞SAL9000
1967 | 促甲状腺素受体抗体校准品 | C0：4×0.45 mL，C1：4×0.40mL，C2：4×0.40 mL | 检验科专用试剂 | 检测项目:免疫。已有设备：全自动生化免疫流水线深圳迈瑞SAL9000
1968 | 甲状腺相关自身抗体质控品（高值） | 3×2.0 mL | 检验科专用试剂 | 检测项目:免疫。已有设备：全自动生化免疫流水线深圳迈瑞SAL9000
1969 | 甲状腺相关自身抗体质控品（低值） | 3×2.0 mL | 检验科专用试剂 | 检测项目:免疫。已有设备：全自动生化免疫流水线深圳迈瑞SAL9000
1970 | 促甲状腺素受体抗体（TRAb)测定试剂盒（化学发光免疫分析法） | 2×100人份 | 检验科专用试剂 | 检测项目:免疫。已有设备：全自动生化免疫流水线深圳迈瑞SAL9000
1971 | 促甲状腺素受体抗体（TRAb)测定试剂盒（化学发光免疫分析法） | 2×50人份 | 检验科专用试剂 | 检测项目:免疫。已有设备：全自动生化免疫流水线深圳迈瑞SAL9000
1972 | IL-6试剂盒(CLIA)-2*50人份 | 2×50人份 | 检验科专用试剂 | 检测项目:免疫。已有设备：全自动生化免疫流水线深圳迈瑞SAL9000
1973 | IL-6试剂盒(CLIA)-2*100人份 | 2×100人份 | 检验科专用试剂 | 检测项目:免疫。已有设备：全自动生化免疫流水线深圳迈瑞SAL9000
1974 | IL-6校准品-小规格 | 次抛规格C0：4×0.35mL; C1：4×0.30mL; C2：4×0.30mL | 检验科专用试剂 | 检测项目:免疫。已有设备：全自动生化免疫流水线深圳迈瑞SAL9000
1975 | IL-6质控品（低值）0.5mL-3瓶 | 3×0.5mL | 检验科专用试剂 | 检测项目:免疫。已有设备：全自动生化免疫流水线深圳迈瑞SAL9000
1976 | IL-6质控品（高值）0.5mL-3瓶 | 3×0.5mL | 检验科专用试剂 | 检测项目:免疫。已有设备：全自动生化免疫流水线深圳迈瑞SAL9000
1977 | Anti-HBc Q试剂盒(CLIA)-2*100人份 | 2×100人份 | 检验科专用试剂 | 检测项目:免疫。已有设备：全自动生化免疫流水线深圳迈瑞SAL9000
1978 | Anti-HBc Q试剂盒(CLIA)-2*50人份 | 2×50人份 | 检验科专用试剂 | 检测项目:免疫。已有设备：全自动生化免疫流水线深圳迈瑞SAL9000
1979 | Anti-HBc Q 校准品-即用型 | C0:4×0.3 mL，C1:4×0.3 mL，C2:4×0.3 mL | 检验科专用试剂 | 检测项目:免疫。已有设备：全自动生化免疫流水线深圳迈瑞SAL9000
1980 | 尿液中和缓冲液 3 瓶装 | 8mL * 3 | 检验科专用试剂 | 检测项目:免疫。已有设备：全自动生化免疫流水线深圳迈瑞SAL9000
1981 | 醛固酮（ALD II）测定试剂盒(化学发光免疫分析法) | 2×50人份 | 检验科专用试剂 | 检测项目:免疫。已有设备：全自动生化免疫流水线深圳迈瑞SAL9000
1982 | 醛固酮（ALD II）测定试剂盒(化学发光免疫分析法) | 2×100人份 | 检验科专用试剂 | 检测项目:免疫。已有设备：全自动生化免疫流水线深圳迈瑞SAL9000
1983 | 肾素（Renin II）测定试剂盒(化学发光免疫分析法) | 2×50人份 | 检验科专用试剂 | 检测项目:免疫。已有设备：全自动生化免疫流水线深圳迈瑞SAL9000
1984 | 肾素（Renin II）测定试剂盒(化学发光免疫分析法) | 2×100人份 | 检验科专用试剂 | 检测项目:免疫。已有设备：全自动生化免疫流水线深圳迈瑞SAL9000
1985 | Anti-HBe Q试剂盒(CLIA)-2*50人份 | 2×50人份 | 检验科专用试剂 | 检测项目:免疫。已有设备：全自动生化免疫流水线深圳迈瑞SAL9000
1986 | Anti-HBe Q试剂盒(CLIA)-2*100人份 | 2×100人份 | 检验科专用试剂 | 检测项目:免疫。已有设备：全自动生化免疫流水线深圳迈瑞SAL9000
1987 | Anti-HBe Q 校准品-即用型 | C0:4×0.3 mL，C1:4×0.3 mL，C2:4×0.3 mL | 检验科专用试剂 | 检测项目:免疫。已有设备：全自动生化免疫流水线深圳迈瑞SAL9000
1988 | 浓缩分离液/清洗液（10x浓缩） | 1*10L | 检验科专用试剂 | 检测项目:免疫。已有设备：全自动生化免疫流水线深圳迈瑞SAL9000
1989 | 高敏心肌肌钙蛋白I（hs-cTnI）测定试剂盒(CLIA) | 2×50人份 | 检验科专用试剂 | 检测项目:免疫。已有设备：全自动生化免疫流水线深圳迈瑞SAL9000
1990 | 高敏心肌肌钙蛋白I（hs-cTnI）测定试剂盒(CLIA) | 2×100人份 | 检验科专用试剂 | 检测项目:免疫。已有设备：全自动生化免疫流水线深圳迈瑞SAL9000
1991 | 高敏心肌肌钙蛋白I校准品 | C0：4×0.50mL， C1：4×0.40mL， C2：4×0.40mL | 检验科专用试剂 | 检测项目:免疫。已有设备：全自动生化免疫流水线深圳迈瑞SAL9000
1992 | 高敏心肌肌钙蛋白I质控品（水平1）3瓶 | 3×1.00 mL | 检验科专用试剂 | 检测项目:免疫。已有设备：全自动生化免疫流水线深圳迈瑞SAL9000
1993 | 高敏心肌肌钙蛋白I质控品（水平2）3瓶 | 3×1.00 mL | 检验科专用试剂 | 检测项目:免疫。已有设备：全自动生化免疫流水线深圳迈瑞SAL9000
1994 | 高敏心肌肌钙蛋白I质控品（水平3）3瓶 | 3×1.00 mL | 检验科专用试剂 | 检测项目:免疫。已有设备：全自动生化免疫流水线深圳迈瑞SAL9000
1995 | NT-proBNP试剂盒(CLIA)-2*50人份-成品(国内) | 2×50人份 | 检验科专用试剂 | 检测项目:免疫。已有设备：全自动生化免疫流水线深圳迈瑞SAL9000
1996 | NT-proBNP试剂盒(CLIA)-2*100人份-成品(国内) | 2×100人份 | 检验科专用试剂 | 检测项目:免疫。已有设备：全自动生化免疫流水线深圳迈瑞SAL9000
1997 | NT-proBNP校准品-小规格-成品(国内) | C0： 4×0.35mL， C1： 4×0.30mL， C2： 4×0.30mL | 检验科专用试剂 | 检测项目:免疫。已有设备：全自动生化免疫流水线深圳迈瑞SAL9000
1998 | 氨基末端脑利钠肽前体质控品低值3瓶装 | 3×0.50 mL | 检验科专用试剂 | 检测项目:免疫。已有设备：全自动生化免疫流水线深圳迈瑞SAL9000
1999 | 氨基末端脑利钠肽前体质控品高值3瓶装 | 3×0.50 mL | 检验科专用试剂 | 检测项目:免疫。已有设备：全自动生化免疫流水线深圳迈瑞SAL9000
2000 | 孕酮(PROG)测定试剂盒 II (化学发光免疫分析法) | 2×50人份 | 检验科专用试剂 | 检测项目:免疫。已有设备：全自动生化免疫流水线深圳迈瑞SAL9000
2001 | 孕酮(PROG)测定试剂盒 II (化学发光免疫分析法) | 2×100人份 | 检验科专用试剂 | 检测项目:免疫。已有设备：全自动生化免疫流水线深圳迈瑞SAL9000
2002 | 睾酮(TESTO)II测定试剂盒（CLIA） | 2×50人份 | 检验科专用试剂 | 检测项目:免疫。已有设备：全自动生化免疫流水线深圳迈瑞SAL9000
2003 | 睾酮(TESTO)II测定试剂盒（CLIA） | 2×100人份 | 检验科专用试剂 | 检测项目:免疫。已有设备：全自动生化免疫流水线深圳迈瑞SAL9000
2004 | 人生长激素（hGH）测定试剂盒（CLIA） 2*50人份 选配校准品 | 2*50人份 | 检验科专用试剂 | 检测项目:免疫。已有设备：全自动生化免疫流水线深圳迈瑞SAL9000
2005 | 人生长激素（hGH）测定试剂盒（CLIA） 2*100人份 选配校准品 | 2*100人份 | 检验科专用试剂 | 检测项目:免疫。已有设备：全自动生化免疫流水线深圳迈瑞SAL9000
2006 | 生长激素复合质控品(低值)3*0.80 mL 国内 | 3*0.80 mL | 检验科专用试剂 | 检测项目:免疫。已有设备：全自动生化免疫流水线深圳迈瑞SAL9000
2007 | 生长激素复合质控品(高值)3*0.80 mL 国内 | 3*0.80 mL | 检验科专用试剂 | 检测项目:免疫。已有设备：全自动生化免疫流水线深圳迈瑞SAL9000
2008 | 胃泌素17（G-17）试剂盒(CLIA)-2*100人份 | 2*100T | 检验科专用试剂 | 检测项目:免疫。已有设备：全自动生化免疫流水线深圳迈瑞SAL9000
2009 | 胃泌素17（G-17）试剂盒(CLIA)-2*50人份 | 2*50T | 检验科专用试剂 | 检测项目:免疫。已有设备：全自动生化免疫流水线深圳迈瑞SAL9000
2010 | G17校准品-成品（国内） | 次抛规格：C0:4*0.3 mL，C1:4*0.3 mL，C2:4*0.3 mL | 检验科专用试剂 | 检测项目:免疫。已有设备：全自动生化免疫流水线深圳迈瑞SAL9000
2011 | 胃炎标志物复合质控品（低值） | 3×0.8mL | 检验科专用试剂 | 检测项目:免疫。已有设备：全自动生化免疫流水线深圳迈瑞SAL9000
2012 | 胃炎标志物复合质控品（高值） | 3×0.8mL | 检验科专用试剂 | 检测项目:免疫。已有设备：全自动生化免疫流水线深圳迈瑞SAL9000
2013 | 胰岛素样生长因子-1(IGF-1)测定试剂盒2*50人份 选配校准品 | 2*50人份 | 检验科专用试剂 | 检测项目:免疫。已有设备：全自动生化免疫流水线深圳迈瑞SAL9000
2014 | 胰岛素样生长因子-1(IGF-1)测定试剂盒2*100人份 选配校准品 | 2*100人份 | 检验科专用试剂 | 检测项目:免疫。已有设备：全自动生化免疫流水线深圳迈瑞SAL9000
2015 | 同以上免疫试剂 |  | 检验科专用试剂 | 检测项目:免疫。已有设备：全自动发光分析仪深圳迈瑞CL-6000i
2016 | 同以上生化试剂 |  | 检验科专用试剂 | 检测项目:生化。已有设备：全自动生化分析仪深圳迈瑞BS-2800M
2017 | EH-20清洗液A（中文）5L |  | 检验科专用试剂 | 检测项目:尿沉渣。已有设备：全自动尿沉渣分析仪深圳迈瑞EH-2080
2018 | EH-20清洗液B（中文）5L |  | 检验科专用试剂 | 检测项目:尿沉渣。已有设备：全自动尿沉渣分析仪深圳迈瑞EH-2080
2019 | 肠杆菌科细菌检测试剂盒(TDR ONE-64) |  | 检验科专用试剂 | 检测项目:细菌鉴定药敏分析。已有设备：全自动细菌鉴定及药敏分析仪深圳迈瑞TDR-300B PLUS
2020 | 链球菌科细菌检测试剂盒(TDR STR-64) |  | 检验科专用试剂 | 检测项目:细菌鉴定药敏分析。已有设备：全自动细菌鉴定及药敏分析仪深圳迈瑞TDR-300B PLUS
2021 | 酵母样真菌检测试剂盒(TDR YEAST-64) |  | 检验科专用试剂 | 检测项目:细菌鉴定药敏分析。已有设备：全自动细菌鉴定及药敏分析仪深圳迈瑞TDR-300B PLUS
2022 | 非发酵菌检测试剂盒(TDR NF-64) |  | 检验科专用试剂 | 检测项目:细菌鉴定药敏分析。已有设备：全自动细菌鉴定及药敏分析仪深圳迈瑞TDR-300B PLUS
2023 | 葡萄球菌检测试剂盒(TDR STAPH-64) |  | 检验科专用试剂 | 检测项目:细菌鉴定药敏分析。已有设备：全自动细菌鉴定及药敏分析仪深圳迈瑞TDR-300B PLUS
2024 | 肠杆菌科细菌检测试剂盒(TDR ONE-96) |  | 检验科专用试剂 | 检测项目:细菌鉴定药敏分析。已有设备：全自动细菌鉴定及药敏分析仪深圳迈瑞TDR-300B PLUS
2025 | 链球菌科细菌检测试剂盒(TDR STR-96) |  | 检验科专用试剂 | 检测项目:细菌鉴定药敏分析。已有设备：全自动细菌鉴定及药敏分析仪深圳迈瑞TDR-300B PLUS
2026 | 酵母样真菌检测试剂盒(TDR YEAST-96) |  | 检验科专用试剂 | 检测项目:细菌鉴定药敏分析。已有设备：全自动细菌鉴定及药敏分析仪深圳迈瑞TDR-300B PLUS
2027 | 非发酵菌检测试剂盒(TDR NF-96) |  | 检验科专用试剂 | 检测项目:细菌鉴定药敏分析。已有设备：全自动细菌鉴定及药敏分析仪深圳迈瑞TDR-300B PLUS
2028 | 葡萄球菌检测试剂盒(TDR STAPH-96) |  | 检验科专用试剂 | 检测项目:细菌鉴定药敏分析。已有设备：全自动细菌鉴定及药敏分析仪深圳迈瑞TDR-300B PLUS
2029 | 奈瑟菌/嗜血杆菌检测试剂盒(TDR NH-96) |  | 检验科专用试剂 | 检测项目:细菌鉴定药敏分析。已有设备：全自动细菌鉴定及药敏分析仪深圳迈瑞TDR-300B PLUS
2030 | 棒状杆菌检测试剂盒(TDR CB-96) |  | 检验科专用试剂 | 检测项目:细菌鉴定药敏分析。已有设备：全自动细菌鉴定及药敏分析仪深圳迈瑞TDR-300B PLUS
2031 | 芽孢杆菌检测试剂盒(TDR BAC-96) |  | 检验科专用试剂 | 检测项目:细菌鉴定药敏分析。已有设备：全自动细菌鉴定及药敏分析仪深圳迈瑞TDR-300B PLUS
2032 | 弧菌科细菌检测试剂盒(TDR VIB-96) |  | 检验科专用试剂 | 检测项目:细菌鉴定药敏分析。已有设备：全自动细菌鉴定及药敏分析仪深圳迈瑞TDR-300B PLUS
2033 | 厌氧菌生化药敏试验卡 |  | 检验科专用试剂 | 检测项目:细菌鉴定药敏分析。已有设备：全自动细菌鉴定及药敏分析仪深圳迈瑞TDR-300B PLUS
2034 | 链球菌科细菌检测试剂盒(TDR STR-AST) |  | 检验科专用试剂 | 检测项目:细菌鉴定药敏分析。已有设备：全自动细菌鉴定及药敏分析仪深圳迈瑞TDR-300B PLUS
2035 | 酵母样真菌检测试剂盒(TDR YEAST-AST) |  | 检验科专用试剂 | 检测项目:细菌鉴定药敏分析。已有设备：全自动细菌鉴定及药敏分析仪深圳迈瑞TDR-300B PLUS
2036 | 奈瑟菌/嗜血杆菌检测试剂盒(TDR NH-AST) |  | 检验科专用试剂 | 检测项目:细菌鉴定药敏分析。已有设备：全自动细菌鉴定及药敏分析仪深圳迈瑞TDR-300B PLUS
2037 | 装机试剂包 |  | 检验科专用试剂 | 检测项目:细菌鉴定药敏分析。已有设备：全自动细菌鉴定及药敏分析仪深圳迈瑞TDR-300B PLUS
2038 | 一次性滴管 |  | 检验科专用试剂 | 检测项目:细菌鉴定药敏分析。已有设备：全自动细菌鉴定及药敏分析仪深圳迈瑞TDR-300B PLUS
2039 | A清洗液 |  | 检验科专用试剂 | 检测项目:尿液常规。已有设备：尿液分析仪深圳迈瑞EU-5600
2040 | B清洗液 |  | 检验科专用试剂 | 检测项目:尿液常规。已有设备：尿液分析仪深圳迈瑞EU-5600
2041 | 保养液 |  | 检验科专用试剂 | 检测项目:尿液常规。已有设备：尿液分析仪深圳迈瑞EU-5600
2042 | EU-30清洗液 |  | 检验科专用试剂 | 检测项目:尿液常规。已有设备：尿液分析仪深圳迈瑞EU-5600
2043 | EU-60清洗液 |  | 检验科专用试剂 | 检测项目:尿液常规。已有设备：尿液分析仪深圳迈瑞EU-5600
2044 | A清洗液 |  | 检验科专用试剂 | 检测项目:尿液常规。已有设备：尿液分析仪深圳迈瑞EU-5600
2045 | 11项干化学试纸 |  | 检验科专用试剂 | 检测项目:尿液常规。已有设备：尿液分析仪深圳迈瑞EU-5600
2046 | 尿液有形成分质控物水平1 |  | 检验科专用试剂 | 检测项目:尿液常规。已有设备：尿液分析仪深圳迈瑞EU-5600
2047 | 尿液有形成分质控物水平2 |  | 检验科专用试剂 | 检测项目:尿液常规。已有设备：尿液分析仪深圳迈瑞EU-5600
2048 | 尿液有形成分质控物水平3 |  | 检验科专用试剂 | 检测项目:尿液常规。已有设备：尿液分析仪深圳迈瑞EU-5600
2049 | 尿液有形成分质控物水平4 |  | 检验科专用试剂 | 检测项目:尿液常规。已有设备：尿液分析仪深圳迈瑞EU-5600
2050 | 尿液有形成分校准物 |  | 检验科专用试剂 | 检测项目:尿液常规。已有设备：尿液分析仪深圳迈瑞EU-5600
2051 | 粪便样本盒 | 480人份/箱 | 检验科专用试剂 | 检测项目:粪便常规。已有设备：全自动粪便仪深圳迈瑞HALO-F280
2052 | 样本稀释液 | 10L/桶 | 检验科专用试剂 | 检测项目:粪便检测。已有设备：全自动粪便仪深圳迈瑞HALO-F280
2053 | 清洗液 | 10L/桶 | 检验科专用试剂 | 检测项目:设备清洗。已有设备：全自动粪便仪深圳迈瑞HALO-F280
2054 | 大便潜血（FOB）检测试剂盒（双联法） | 40人份/盒 | 检验科专用试剂 | 检测项目:粪便隐血。已有设备：全自动粪便仪深圳迈瑞HALO-F280
2055 | 轮状病毒（A组）检测试剂盒（胶体金法） | 20人份/盒 | 检验科专用试剂 | 检测项目:A组轮状病毒。已有设备：全自动粪便仪深圳迈瑞HALO-F280
2056 | 轮状病毒（A组）/腺病毒检测试剂盒（胶体金法） | 20人份/盒 | 检验科专用试剂 | 检测项目:A组轮状病毒+腺病毒。已有设备：全自动粪便仪深圳迈瑞HALO-F280
2057 | 隐血（Hb/Tf）双联检测试剂盒（免疫层析法） | 20人份/盒 | 检验科专用试剂 | 检测项目:粪便隐血+转铁蛋白。已有设备：全自动粪便仪深圳迈瑞HALO-F280
2058 | 转铁蛋白（Tf）检测试剂盒（免疫层析法） | 20人份/盒 | 检验科专用试剂 | 检测项目:粪便转铁蛋白检测。已有设备：全自动粪便仪深圳迈瑞HALO-F280
2059 | 幽门螺旋杆菌（HP)抗原检测试剂盒（胶体金法） | 25人份/盒 | 检验科专用试剂 | 检测项目:粪便幽门螺旋杆菌检测。已有设备：全自动粪便仪深圳迈瑞HALO-F280
2060 | 血沉管 | 1.6ml | 检验科专用试剂 | 检测项目:血液中红细胞沉降速度和压积。已有设备：全自动血沉检测仪赛科希德SD-1000
2061 | 血气生化测试卡（干式电化学法）/血气生化试剂包 | 25人份/盒/50人份/盒 | 检验科专用试剂 | 检测项目:血气、电解质、乳酸、葡萄糖。已有设备：血气分析仪万孚BGA-102
2062 | 肝功检测冻干试剂盒 | 10人份/盒 | 检验科专用试剂 | 检测项目:TP、ALB、TBIL、ALT、AST、DBIL、GGT、ALP。已有设备：干式生化分析仪微纳芯Celercare M5
2063 | 糖脂冻干检测试剂盒 | 10人份/盒 | 检验科专用试剂 | 检测项目:TG、CHOL、HDL、GLU、GSP。已有设备：干式生化分析仪微纳芯Celercare M5
2064 | 综合I检测冻干试剂盒 | 10人份/盒 | 检验科专用试剂 | 检测项目:TP、ALB、TBIL、ALT、UREA、CRE、UA、GLU、TG、CHOL、HDL、AST、DBIL。已有设备：干式生化分析仪微纳芯Celercare M5
2065 | 肝功肾功检测冻干试剂盒 | 10人份/盒 | 检验科专用试剂 | 检测项目:TP、ALB、TBIL、ALT、AST、DBIL、GGT、UREA、CRE。已有设备：干式生化分析仪微纳芯Celercare M5
2066 | 临床急诊检测冻干试剂盒 | 10人份/盒 | 检验科专用试剂 | 检测项目:AST、CK、CK-MB、LDH、a-HBDH、GLU、AMY、UA、CRE、K+、Na+、CI-、CO2。已有设备：干式生化分析仪微纳芯Celercare M5
2067 | 肾功检测冻干试剂盒 | 10人份/盒 | 检验科专用试剂 | 检测项目:UREA、CRE、UA、CO2、ALB、Ca2+、P。已有设备：干式生化分析仪微纳芯Celercare M5
2068 | 心肌酶检测冻干试剂盒 | 10人份/盒 | 检验科专用试剂 | 检测项目:CK、CK-MB、LDH、a-HBDH、ALT。已有设备：干式生化分析仪微纳芯Celercare M5
2069 | 电解质检测冻干试剂盒 | 10人份/盒 | 检验科专用试剂 | 检测项目:K+、Na+、CI-、CO2、Ca2+、Mg2+、P。已有设备：干式生化分析仪微纳芯Celercare M5
2070 | 质控品Dade Ci-Trol 1 | 10*1ML | 检验科专用试剂 | 检测项目:PT、APTT、TT、FIB。已有设备：全自动血凝分析仪希森美康CS-2400
2071 | 凝血质控品Dade Ci-Trol 2 | 10*1ML | 检验科专用试剂 | 检测项目:PT、APTT、FIB。已有设备：全自动血凝分析仪希森美康CS-2400
2072 | 校准品 | 10*1ML | 检验科专用试剂 | 检测项目:PT、FIB、AT3。已有设备：全自动血凝分析仪希森美康CS-2400
2073 | 凝血酶原时间测定试剂盒（凝固法） | 10*4ML | 检验科专用试剂 | 检测项目:PT。已有设备：全自动血凝分析仪希森美康CS-2400
2074 | 凝血酶原时间测定试剂盒（凝固法） | 10*10ML | 检验科专用试剂 | 检测项目:PT。已有设备：全自动血凝分析仪希森美康CS-2400
2075 | FSL活化部分凝血活酶时间测定试剂盒（凝固法） | 10*2ML | 检验科专用试剂 | 检测项目:APTT。已有设备：全自动血凝分析仪希森美康CS-2400
2076 | FSL活化部分凝血活酶时间测定试剂盒（凝固法） | 10*10ML | 检验科专用试剂 | 检测项目:APTT。已有设备：全自动血凝分析仪希森美康CS-2400
2077 | 氯化钙溶液 | 10瓶/盒*15ml/瓶 | 检验科专用试剂 | 检测项目:APTT。已有设备：全自动血凝分析仪希森美康CS-2400
2078 | 凝血酶时间测定试剂盒（凝固法） | 10*5ML/1*50ML | 检验科专用试剂 | 检测项目:TT。已有设备：全自动血凝分析仪希森美康CS-2400
2079 | 纤维蛋白原测定试剂（凝固法） | 10*1ML | 检验科专用试剂 | 检测项目:FIB。已有设备：全自动血凝分析仪希森美康CS-2400
2080 | 纤维蛋白原测定试剂（凝固法） | 10*5ML | 检验科专用试剂 | 检测项目:FIB。已有设备：全自动血凝分析仪希森美康CS-2400
2081 | 缓冲液 | 10*15ML | 检验科专用试剂 | 检测项目:FIB。已有设备：全自动血凝分析仪希森美康CS-2400
2082 | D-二聚体检测试剂盒（免疫比浊法） LIASAUTO D-Dimer NEO | D-二聚体缓冲液(DD R1)：5 mLX2，D-二聚体胶乳液(DD R2)：5mLX2 | 检验科专用试剂 | 检测项目:D-二聚体。已有设备：全自动血凝分析仪希森美康CS-2400
2083 | D-二聚体校准品 D-Dimer CALIBRATOR NEO | 3×1ml | 检验科专用试剂 | 检测项目:D-二聚体。已有设备：全自动血凝分析仪希森美康CS-2400
2084 | D-二聚体质控品 D-Dimer CONTROL | 低浓度（L）：1mL×3 高浓度（H）：1mL×3 | 检验科专用试剂 | 检测项目:D-二聚体。已有设备：全自动血凝分析仪希森美康CS-2400
2085 | 样本稀释液D-Dimer DILUENT | 38mL×1 | 检验科专用试剂 | 检测项目:D-二聚体。已有设备：全自动血凝分析仪希森美康CS-2400
2086 | 纤维蛋自(原)降解产物测定试剂盒(免疫比浊法)LIASAUTOP-FDP | P-FDP缓冲液(P-EDP R1):10 mLX2，P-FDP胶乳液(P-FDP R2)：10mLX2 | 检验科专用试剂 | 检测项目:FDP。已有设备：全自动血凝分析仪希森美康CS-2400
2087 | 样本稀释液 LIASAUTO DILUENT | 38mL×1 | 检验科专用试剂 | 检测项目:FDP。已有设备：全自动血凝分析仪希森美康CS-2400
2088 | 纤维蛋白（原）降解产物校准品 P-FDP CALIBRATOR | 3×1mL | 检验科专用试剂 | 检测项目:FDP。已有设备：全自动血凝分析仪希森美康CS-2400
2089 | 纤维蛋白（原）降解产物质控品 LIASAUTO CONTROL | 低浓度（L）：1mL×3 高浓度（H）：1mL×3 | 检验科专用试剂 | 检测项目:FDP。已有设备：全自动血凝分析仪希森美康CS-2400
2090 | 抗凝血酶III测定试剂盒（发色底物法） | 6*15ML/6*3ML/1*100ML | 检验科专用试剂 | 检测项目:AT3。已有设备：全自动血凝分析仪希森美康CS-2400
2091 | 正常范围定值质控血浆 Control Plasma N | 10*1ML | 检验科专用试剂 | 检测项目:PT、APTT、TT、FIB、AT3。已有设备：全自动血凝分析仪希森美康CS-2400
2092 | 病理范围定值质控血浆 Control Plasma P | 10*1ML | 检验科专用试剂 | 检测项目:PT、FIB、AT3。已有设备：全自动血凝分析仪希森美康CS-2400
2093 | 全自动血液凝固分析装置清洗液 | 50ML | 检验科专用试剂 | 检测项目:用于仪器和所有项目的清洗。已有设备：全自动血凝分析仪希森美康CS-2400
2094 | 全自动血液凝固分析装置用反应杯 | 3000个 | 检验科专用试剂 | 检测项目:用于所有项目。已有设备：全自动血凝分析仪希森美康CS-2400
2095 | 样本穿刺针 | / | 检验科专用试剂 | 检测项目:用于所有项目。已有设备：全自动血凝分析仪希森美康CS-2400
2096 | 灯泡 | / | 检验科专用试剂 | 检测项目:用于DD、FDP、AT3等项目。已有设备：全自动血凝分析仪希森美康CS-2400
2097 | 血气电解质分析仪定标试剂（离子选择性电极法、电极法、酶法） | 50人份 | 检验科专用试剂 | 检测项目:测量项目：血气电解质等10个参数,pH、PCO2、PO2、Na+、K+、CL-、Ca2+、Hct、Glu、Lac。已有设备：血气生化分析仪康立BG-800E
2098 | 锌铁钙镁铜测量液 | 0.8ml*50支 | 检验科专用试剂 | 检测项目:锌铁钙镁铜。已有设备：微量元素分析仪济南齐力QL9000
2099 | 铅锅测量液 | 1ml*50支 | 检验科专用试剂 | 检测项目:铅。已有设备：微量元素分析仪济南齐力QL9000
2100 | 镀膜液 | 1ml*50支 | 检验科专用试剂 | 检测项目:。已有设备：微量元素分析仪济南齐力QL9000
2101 | 校准溶液 | 50ml×4 | 检验科专用试剂 | 检测项目:。已有设备：微量元素分析仪济南齐力QL9000
2102 | 全血基质质控品 | 1ml×2 | 检验科专用试剂 | 检测项目:。已有设备：微量元素分析仪济南齐力QL9000
2103 | 全血基质质控品(铅锡) | 2ml×2 | 检验科专用试剂 | 检测项目:。已有设备：微量元素分析仪济南齐力QL9000
2104 | 139、140国家血铅冻干粉质控 | 2ml | 检验科专用试剂 | 检测项目:。已有设备：微量元素分析仪济南齐力QL9001
2105 | 溶出电极清洗液 | 200ml | 检验科专用试剂 | 检测项目:。已有设备：微量元素分析仪济南齐力QL9002
2106 | 20ul、40ul一次性采血管 | 400个/筒 | 检验科专用试剂 | 检测项目:。已有设备：微量元素分析仪济南齐力QL9003
2107 | ABO/RhD血型定型检测试剂卡（微柱凝胶法） | 6孔/卡，60卡/盒 | 检验科专用试剂 | 检测项目:血型正反定型卡。已有设备：全自动血型鉴定仪无锡源博YBXK-2A
2108 | ABO、RhD血型抗原检测卡（微柱凝胶） | 6孔/卡,60卡/盒 | 检验科专用试剂 | 检测项目:血型正反定型卡。已有设备：全自动血型鉴定仪无锡源博YBXK-2A
2109 | 抗人球蛋白（抗IgG）检测卡（柱凝集法） | 6孔/卡，60卡/盒 | 检验科专用试剂 | 检测项目:不规则抗体筛查及交叉配血卡。已有设备：全自动血型鉴定仪无锡源博YBXK-2A
2110 | 抗人球蛋白（抗IgG+C3d）检测卡（柱凝集法） | 6孔/卡,60卡/盒 | 检验科专用试剂 | 检测项目:不规则抗体筛查及交叉配血卡。已有设备：全自动血型鉴定仪无锡源博YBXK-2A
2111 | ABO血型定型红细胞试剂（人红细胞） | 10ml/支，3支/盒 | 检验科专用试剂 | 检测项目:ABO血型反定型。已有设备：全自动血型鉴定仪无锡源博YBXK-2A
2112 | 不规则抗体筛选红细胞试剂 | 5ml/支，3支/盒 | 检验科专用试剂 | 检测项目:不规则抗体筛查项目。已有设备：全自动血型鉴定仪无锡源博YBXK-2A
2113 | Rh血型分型检测卡（柱凝集法） | 6孔/卡，60卡/盒 | 检验科专用试剂 | 检测项目:。已有设备：全自动血型鉴定仪无锡源博YBXK-2A
2114 | 新生儿ABO、RhD血型检测卡（微柱凝胶法） | 60卡/盒 | 检验科专用试剂 | 检测项目:。已有设备：全自动血型鉴定仪无锡源博YBXK-2A
2115 | ABO血型反定型、不规则抗体筛查质控品 | 3ml/支，5支/套 | 检验科专用试剂 | 检测项目:。已有设备：全自动血型鉴定仪无锡源博YBXK-2A
2116 | IgM抗D血型定型试剂（单克隆抗体） | 10mL/支，1支/盒 | 检验科专用试剂 | 检测项目:。已有设备：全自动血型鉴定仪无锡源博YBXK-2A
2117 | 凝聚胺试剂盒 | 450人份/盒 | 检验科专用试剂 | 检测项目:血型。已有设备：全自动血型鉴定仪无锡源博YBXK-2A
2118 | 吸头 | 800ul/支，15000支/箱 | 检验科专用试剂 | 检测项目:血型。已有设备：全自动血型鉴定仪无锡源博YBXK-2A
2119 | 96深孔板 | 8块/包 | 检验科专用试剂 | 检测项目:血型。已有设备：全自动血型鉴定仪无锡源博YBXK-2A
2120 | 低吸附吸头 | 1000ul 9600支/箱 | 检验科专用试剂 | 检测项目:血型。已有设备：全自动血型鉴定仪无锡源博YBXK-2A
2121 | 凝血酶原时间（PT）测定试剂盒（凝固法） | 4x200T | 检验科专用试剂 | 检测项目:凝血。已有设备：全自动血凝分析仪深圳迈瑞CX-9000
2122 | 活化部分凝血活酶时间（APTT）测定试剂盒（凝固法） | 4x200T | 检验科专用试剂 | 检测项目:凝血。已有设备：全自动血凝分析仪深圳迈瑞CX-9000
2123 | 凝血酶时间（TT）测定试剂盒（凝固法） | 4x200T | 检验科专用试剂 | 检测项目:凝血。已有设备：全自动血凝分析仪深圳迈瑞CX-9000
2124 | 纤维蛋白原（FIB）测定试剂盒（凝固法） | 4x200T， | 检验科专用试剂 | 检测项目:凝血。已有设备：全自动血凝分析仪深圳迈瑞CX-9000
2125 | D-二聚体（D-Dimer）测定试剂盒（免疫比浊法） | 3x100T | 检验科专用试剂 | 检测项目:凝血。已有设备：全自动血凝分析仪深圳迈瑞CX-9000
2126 | 纤维蛋白(原)降解产物（FDP）测定试剂盒（免疫比浊法） | 3x100T | 检验科专用试剂 | 检测项目:凝血。已有设备：全自动血凝分析仪深圳迈瑞CX-9000
2127 | 抗凝血酶Ⅲ（AT Ⅲ）测定试剂盒（发色底物法） | 4x50T | 检验科专用试剂 | 检测项目:凝血。已有设备：全自动血凝分析仪深圳迈瑞CX-9000
2128 | D-二聚体(D-Dimer)校准品 | 2×5×1.0 mL | 检验科专用试剂 | 检测项目:凝血。已有设备：全自动血凝分析仪深圳迈瑞CX-9000
2129 | D-二聚体(D-Dimer)质控品成品(低值) | 1.0mL*10 | 检验科专用试剂 | 检测项目:凝血。已有设备：全自动血凝分析仪深圳迈瑞CX-9000
2130 | D-二聚体(D-Dimer)质控品成品(中值) | 1.0mL*10 | 检验科专用试剂 | 检测项目:凝血。已有设备：全自动血凝分析仪深圳迈瑞CX-9000
2131 | D-二聚体(D-Dimer)质控品成品(高值) | 1.0mL*10 | 检验科专用试剂 | 检测项目:凝血。已有设备：全自动血凝分析仪深圳迈瑞CX-9000
2132 | 纤维蛋白(原)降解产物(FDP)校准品 | 2×5×1.0 mL | 检验科专用试剂 | 检测项目:凝血。已有设备：全自动血凝分析仪深圳迈瑞CX-9000
2133 | 纤维蛋白(原)降解产物(FDP)质控品成品(低值) | 1.0mL*10 | 检验科专用试剂 | 检测项目:凝血。已有设备：全自动血凝分析仪深圳迈瑞CX-9000
2134 | 纤维蛋白(原)降解产物(FDP)质控品成品(中值) | 1.0mL*10 | 检验科专用试剂 | 检测项目:凝血。已有设备：全自动血凝分析仪深圳迈瑞CX-9000
2135 | 纤维蛋白(原)降解产物(FDP)质控品成品(高值) | 1.0mL*10 | 检验科专用试剂 | 检测项目:凝血。已有设备：全自动血凝分析仪深圳迈瑞CX-9000
2136 | 抗凝血酶Ⅲ（AT-Ⅲ）质控品成品（水平1） | 1.0mL*10 | 检验科专用试剂 | 检测项目:凝血。已有设备：全自动血凝分析仪深圳迈瑞CX-9000
2137 | 抗凝血酶Ⅲ（AT-Ⅲ）质控品成品（水平2） | 1.0mL*10 | 检验科专用试剂 | 检测项目:凝血。已有设备：全自动血凝分析仪深圳迈瑞CX-9000
2138 | 凝血质控品成品（水平1） | 1.0mL*10 | 检验科专用试剂 | 检测项目:凝血。已有设备：全自动血凝分析仪深圳迈瑞CX-9000
2139 | 凝血质控品成品（水平2） | 1.0mL*10 | 检验科专用试剂 | 检测项目:凝血。已有设备：全自动血凝分析仪深圳迈瑞CX-9000
2140 | 凝血分析用稀释液成品（DF-15） | 4x10.0 mL | 检验科专用试剂 | 检测项目:凝血。已有设备：全自动血凝分析仪深圳迈瑞CX-9000
2141 | 凝血分析用稀释液成品（AF-15） | 4x20.0 mL | 检验科专用试剂 | 检测项目:凝血。已有设备：全自动血凝分析仪深圳迈瑞CX-9000
2142 | 全自动凝血分析仪清洗液 | 1x10L | 检验科专用试剂 | 检测项目:凝血。已有设备：全自动血凝分析仪深圳迈瑞CX-9000
2143 | 全自动凝血分析仪洗针液 | 4x20mL | 检验科专用试剂 | 检测项目:凝血。已有设备：全自动血凝分析仪深圳迈瑞CX-9000
2144 | 凝血反应杯 | 3000个 | 检验科专用试剂 | 检测项目:凝血。已有设备：全自动血凝分析仪深圳迈瑞CX-9000
2145 | DS | 20L×1 | 检验科专用试剂 | 检测项目:血常规。已有设备：全自动血常规分析仪流水线深圳迈瑞BC-7500
2146 | HGB溶血剂 M-60LH | 1L×4 | 检验科专用试剂 | 检测项目:血常规。已有设备：全自动血常规分析仪流水线深圳迈瑞BC-7500
2147 | DIFF溶血剂 M-60LD | 4L×1 | 检验科专用试剂 | 检测项目:血常规。已有设备：全自动血常规分析仪流水线深圳迈瑞BC-7500
2148 | DIFF荧光染料 M-60FD | 48mL×1 | 检验科专用试剂 | 检测项目:血常规。已有设备：全自动血常规分析仪流水线深圳迈瑞BC-7500
2149 | WNB溶血剂 M-60LN | 4L×1 | 检验科专用试剂 | 检测项目:血常规。已有设备：全自动血常规分析仪流水线深圳迈瑞BC-7500
2150 | WNB荧光染料 M-60FN | 48mL×1 | 检验科专用试剂 | 检测项目:血常规。已有设备：全自动血常规分析仪流水线深圳迈瑞BC-7500
2151 | RET稀释液 M-60DR | 1L×1 | 检验科专用试剂 | 检测项目:血常规。已有设备：全自动血常规分析仪流水线深圳迈瑞BC-7500
2152 | RET荧光染料 M-60FR | 12mL×1 | 检验科专用试剂 | 检测项目:血常规。已有设备：全自动血常规分析仪流水线深圳迈瑞BC-7500
2153 | LC溶血剂 | 200mL×1 | 检验科专用试剂 | 检测项目:血常规。已有设备：全自动血常规分析仪流水线深圳迈瑞BC-7500
2154 | CRP乳胶 | 2*100Test | 检验科专用试剂 | 检测项目:血常规。已有设备：全自动血常规分析仪流水线深圳迈瑞BC-7500
2155 | SAA乳胶 | 2*100Test | 检验科专用试剂 | 检测项目:血常规。已有设备：全自动血常规分析仪流水线深圳迈瑞BC-7500
2156 | 探头清洁液 | 50mL×1 | 检验科专用试剂 | 检测项目:血常规。已有设备：全自动血常规分析仪流水线深圳迈瑞BC-7500
2157 | 专用镜头油 | 100ml | 检验科专用试剂 | 检测项目:贝索。已有设备：全自动血常规分析仪流水线深圳迈瑞MC-80
2158 | 瑞氏-姬姆萨染色液 | 瑞氏-姬姆萨染色液（A液单瓶） 5000ML | 检验科专用试剂 | 检测项目:贝索。已有设备：全自动血常规分析仪流水线深圳迈瑞SC-120
2159 | 瑞氏-姬姆萨染色液 | 瑞氏-姬姆萨染色液（B液单瓶） 5000ML | 检验科专用试剂 | 检测项目:贝索。已有设备：全自动血常规分析仪流水线深圳迈瑞SC-120
2160 | 显微镜载玻片 | 25.5*75.5mm 1mm-1.2mm 50片一盒 | 检验科专用试剂 | 检测项目:世泰。已有设备：全自动血常规分析仪流水线深圳迈瑞SC-120
2161 | 糖化血红蛋白洗脱液 A （中文/900mL×4) | 900mL×4 | 检验科专用试剂 | 检测项目:糖化血红蛋白。已有设备：糖化血红蛋白分析仪深圳迈瑞H50
2162 | 糖化血红蛋白溶血剂（中文/2L×3) | 2L×3 | 检验科专用试剂 | 检测项目:糖化血红蛋白。已有设备：糖化血红蛋白分析仪深圳迈瑞H50
2163 | 糖化血红蛋白洗脱液 B （中文/100mL×2) | 100mL×2 | 检验科专用试剂 | 检测项目:糖化血红蛋白。已有设备：糖化血红蛋白分析仪深圳迈瑞H50
2164 | 层析柱(国内3000次) | 3000次/根 | 检验科专用试剂 | 检测项目:糖化血红蛋白。已有设备：糖化血红蛋白分析仪深圳迈瑞H50
2165 | 探头清洁液(中文/50mL×1) | 50mL×1 | 检验科专用试剂 | 检测项目:糖化血红蛋白。已有设备：糖化血红蛋白分析仪深圳迈瑞H50
2166 | 甲流/乙流抗原检测试剂 |  | 检验科专用试剂 | 检测项目:POCT检测试剂。已有设备：快速检测试剂
2167 | HIV胶体金检测试剂 |  | 检验科专用试剂 | 检测项目:POCT检测试剂。已有设备：快速检测试剂
2168 | 一次性使用黏膜切开刀 | KD-655L | 高值
2169 | 一次性使用黏膜切开刀 | KD-655Q | 高值
2170 | 离心管 | 5ml
2171 | 止血带（卡扣式）
2172 | 开口器
2173 | 三角头巾
2174 | 夹板
2175 | 高分子石膏
2176 | 颈托＋臂拖
2177 | 骨盆固定带
2178 | 胸部固定带
2179 | 缝合包（剪刀、刀柄、刀片、止血钳、镊子、弯盘等）
2180 | 气切包
2181 | 腰穿包
2182 | 胸穿包
2183 | 腹穿包
2184 | 环甲膜穿刺包
2185 | 换药包
2186 | 备皮包
2187 | 口护包
2188 | FlaPure Nucleic Degradation Solutions 核酸清洁剂 | 2×500 mL
2189 | Beta Tubulin Polyclonal antibody | 100ul
2190 | 乙二醇 | 100-1
2191 | Dopamine | 10 mi* 1 ml in DMSo
2192 | 油红0染液 | 250ml
2193 | Tris-Glycine Transfer Buffer | 15袋/包
2194 | 三溴乙醇溶液 | 10ml*10
2195 | 60mm细胞培养皿 | 20个/包
2196 | 60mm细胞培养皿 | 10个/包
2197 | 蓝盖瓶 | 21L
2198 | 无内毒素质粒小提试剂盒 | 50T
2199 | 超敏ECL化学发光底物 | 500ml
2200 | 10ml巴氏吸管/独立灭菌包装300mm | 50支/袋
2201 | PAGE凝胶快速制备试剂盒 | 125块
2202 | N-Ethylmaleimide (NEM, N-Ethylmaleimide (NEM，N-乙基马来酰亚胺) | 5mg
2203 | Hydroxylamine (HA, Hydroxylamine hydrochloride (羟胺盐酸盐) | 500mg
2204 | Biotin-HPDP (Biotin-HPDP | 1mg
2205 | Streptavidin Agarose (链霉亲和素琼脂糖 6FF (Streptavidin Agarose 6FF) | 5ml
2206 | PMSF (PMSF (Phenylmethylsulfonyl fluoride，苯甲基磺酰氟) | 25mg
2207 | DL-AP5 | 25mg
2208 | 国产RPMI1640培养基（含L-谷氨酰胺，不含HEPES） | 500ml
2209 | 国产DMEM高糖培养基（含L-谷氨酰胺，丙酮酸钠，不含HEPES） | 500ml
2210 | 氨氮试剂盒 | 25次
2211 | 溶解氧试剂盒 | 50次
2212 | 三溴乙醇 | 10ml
2213 | 雾化面罩
2214 | WRW | 1mg
2215 | BS-5000-TL 5ml袋装吸头(配大龙 百得 艾本德)[宽口] | 20包/箱
2216 | 人抗菌肽 LL37（LL37）试剂盒（ELISA） | 48T
2217 | 移液器 | 200ul
2218 | 81孔翻盖/连盖纸质冻存盒（PP支架） | 个
2219 | 2ml纸质冻存盒 | 个
2220 | PDGF-BB 蛋白,Mouse | 10ug
2221 | GS-GelRed 核酸凝胶染料（10,000×） | 500ul
2222 | FlaPure Animal Tissue Total RNA Extraction Kit 高效动物组织总RNA提取试剂盒(双柱型) | 50次
2223 | 1.8ml冻存管,外旋,圆形底,星形 | 50个/包
2224 | 200ul黄吸头 | 20包/箱
2225 | DL5000 DNA Ladder | 100次
2226 | Lysis Buffer for Direct PCR(Mouse Tissue) | 100ml
2227 | IBMX（3-异丁基-1-甲基黄嘌呤） | 100mg
2228 | 1.5ml离心管 | 10盒/箱
2229 | 10ul短白袋装吸头 | 40包/箱
2230 | 10ul袋装吸头31.65mm | 1000支/包
2231 | Hanks缓冲液，含钙镁，不含酚红（HBSS） | 500ml
2232 | 琼脂糖 | 100G
2233 | 50ml离心管灭菌 | 25支/包
2234 | 15ml离心管灭菌 | 25支/包
2235 | 10ul袋装吸头31.65mm | 1000支/包
2236 | 0.1ml 96孔无裙边PCR板,白色 | 10块/包
2237 | 1.5ml离心管 | 500支/盒
2238 | 荧光定量透明封板膜,粘性 | 25张/盒
2239 | 200ul袋装吸头,黄色50.55mm | 1000支/包
2240 | 1250ul袋装吸头,蓝色102.1mm | 1000支/包
2241 | pTOPO001 Blunt Simple Cloning Kit | 20次
2242 | GS AntiQ qPCR SYBR Green Fast Mix(Universal) | 5x1ml
2243 | 15ml离心管灭菌 | 20包/箱
2244 | 收纳箱 | 90L
2245 | RNA酶清除剂 | 250ml
2246 | 黑色马克笔 | 12支/盒
2247 | Efficom 5α Chemically Competent Cell | 10×100µL
2248 | 1.5ml尖底带锁扣连盖离心管 | 500个/包
2249 | 1.5ml无色灭菌离心管 | 250支/盒
2250 | 胶原酶I型Collagenase I | 1g
2251 | 胶原酶IV型Collagenase IV | 1g
2252 | 15ml离心管灭菌 | 10袋/箱
2253 | 50ml离心管灭菌 | 11袋/箱
2254 | 丁腈手套/抽取式3.2g | 100只/盒
2255 | 70um橙色细胞滤网，尼龙过滤膜（袋装） | 100个/箱
2256 | CPI-455 | 5mg
2257 | 抗荧光淬灭封片液 | 5ml
2258 | 酶k | 1ml
2259 | RNALater 动物组织RNA稳定保存液 | 500ml
2260 | 国产RPMI1640培养基（含L-谷氨酰胺，不含HEPES） | 500ml
2261 | 组织固定液（福尔马林）
2262 | 石蜡
2263 | 透明剂
2264 | 二甲苯
2265 | 无水乙醇
2266 | 95%酒精
2267 | HE染色套染试剂（含苏木素 伊红 分化液 返蓝液）
2268 | 巴氏染色套染试剂（含橘黄G EA36 苏木素 盐酸酒精）
2269 | 脱钙液
2270 | 冰冻包埋剂
2271 | 包埋盒
2272 | 条码带
2273 | 色带
2274 | 切片刀片
2275 | 圆缸玻璃染色缸
2276 | 包埋碗（大、中、小）
2277 | 铝饭盒
2278 | 摊片板
2279 | 木板
2280 | 推车
2281 | 白磁盘
2282 | 插板
2283 | 锐器盒
2284 | 取材刀柄
2285 | 剪刀
2286 | 大小镊子
2287 | 手术圆凳